## Stavba
#RTSROZP# | Položkový rozpočet stavby
| Stavba: |  | 2023097 | Stavební úpravy budovy kuchyně a jídelny, Tyršova 949/4, Rumburk
| Objednatel: | [5 empty] | IČO:
DIČ:
| Projektant: | [5 empty] | IČO:
DIČ:
| Zhotovitel: | [5 empty] | IČO:
DIČ:
Vypracoval:
| Rozpis ceny | [6 empty] | Celkem
HSV | HSV | [6 empty] | 0
PSV | PSV | [6 empty] | 0
MON | MON | [6 empty] | 0
VN | Vedlejší náklady | [6 empty] | 0
ON | Ostatní náklady | [6 empty] | 0
| Celkem | [6 empty] | 0
Rekapitulace daní
0 | Základ pro sníženou DPH |  |  | 15 | % | 0 |  |  | CZK
0 | Snížená DPH |  |  | 15 | % | 0 |  |  | CZK
0 | Základ pro základní DPH |  |  | 21 | % | 0 |  |  | CZK
0 | Základní DPH |  |  | 21 | % | 0 |  |  | CZK
0 | Zaokrouhlení |  |  |  |  | 0 |  |  | CZK
| Cena celkem bez DPH |  |  |  |  | 0 |  |  | CZK
0 | Cena celkem s DPH |  |  |  |  | 0 |  |  | CZK
|  | v |  |  | dne
|  |  | Za zhotovitele |  |  |  | Za objednatele
Rekapitulace dílčích částí
#CASTI>> | Číslo | Název |  |  | Základ pro sníženou DPH | Základ pro základní DPH | DPH celkem | Cena celkem | %
1 | Stavba |  |  |  | 0 | 0 | 0 | 0
2 | 01 | Zateplení objektu a výměna části výplní otvorů |  |  | 0 | 0 | 0 | 0
3 | 2023097 | Rumburk |  |  | 0 | 0 | 0 | 0
2 | 02 | Stavební úpravy kuchyně a jídelny (vč. přípravy pro VZT) |  |  | 0 | 0 | 0 | 0
3 | 2023097 | Rumburk |  |  | 0 | 0 | 0 | 0
| Celkem za stavbu |  |  |  | 0 | 0 | 0 | 0 | 0
Rekapitulace dílů
| Číslo | Název |  |  | Typ dílu |  |  | Celkem | %
| 1 | Zemní práce |  |  | HSV |  |  | 0
| 3 | Svislé a kompletní konstrukce |  |  | HSV |  |  | 0
| 4 | Vodorovné konstrukce |  |  | HSV |  |  | 0
| 5 | Komunikace |  |  | HSV |  |  | 0
| 61 | Úpravy povrchů vnitřní |  |  | HSV |  |  | 0
| 62 | Úpravy povrchů vnější |  |  | HSV |  |  | 0
| 63 | Podlahy a podlahové konstrukce |  |  | HSV |  |  | 0
| 64 | Výplně otvorů |  |  | HSV |  |  | 0
| 91 | Doplňující práce na komunikaci |  |  | HSV |  |  | 0
| 94 | Lešení a stavební výtahy |  |  | HSV |  |  | 0
| 95 | Dokončovací konstrukce na pozemních stavbách |  |  | HSV |  |  | 0
| 96 | Bourání konstrukcí |  |  | HSV |  |  | 0
| 99 | Staveništní přesun hmot |  |  | HSV |  |  | 0
| 711 | Izolace proti vodě |  |  | PSV |  |  | 0
| 712 | Povlakové krytiny |  |  | PSV |  |  | 0
| 713 | Izolace tepelné |  |  | PSV |  |  | 0
| 721 | Vnitřní kanalizace |  |  | PSV |  |  | 0
| 722 | Vnitřní vodovod |  |  | PSV |  |  | 0
| 723 | Vnitřní plynovod |  |  | PSV |  |  | 0
| 725 | Zařizovací předměty |  |  | PSV |  |  | 0
| 728 | Vzduchotechnika |  |  | PSV |  |  | 0
| 730 | Ústřední vytápění |  |  | PSV |  |  | 0
| 732 | Strojovny |  |  | PSV |  |  | 0
| 762 | Konstrukce tesařské |  |  | PSV |  |  | 0
| 763 | Dřevostavby |  |  | PSV |  |  | 0
| 764 | Konstrukce klempířské |  |  | PSV |  |  | 0
| 766 | Konstrukce truhlářské |  |  | PSV |  |  | 0
| 767 | Konstrukce zámečnické |  |  | PSV |  |  | 0
| 769 | Otvorové prvky z plastu |  |  | PSV |  |  | 0
| 771 | Podlahy z dlaždic a obklady |  |  | PSV |  |  | 0
| 781 | Obklady keramické |  |  | PSV |  |  | 0
| 783 | Nátěry |  |  | PSV |  |  | 0
| 784 | Malby |  |  | PSV |  |  | 0
| M21 | Elektromontáže |  |  | MON |  |  | 0
| D96 | Přesuny suti a vybouraných hmot |  |  | PSU |  |  | 0
| ON | Ostatní náklady |  |  | ON |  |  | 0
| Cena celkem | [6 empty] | 0 | 0
Note on D11: Název
Note on I11: IČO
Note on D12: Ulice
Note on I12: DIČ
Note on D13: PSČ
Note on E13: Místo

## VzorPolozky (hidden)
Položkový rozpočet
S:
O:
R:

## 01 2023097 Pol
Položkový rozpočet | [27 empty] | #TypZaznamu#
S: | 2023097 | Stavební úpravy budovy kuchyně a jídelny, Tyršova 949/4, Rumburk | [25 empty] | STA
O: | 01 | Zateplení objektu a výměna části výplní otvorů | [22 empty] | STA |  |  | OBJ
R: | 2023097 | Rumburk | [25 empty] | ROZ
P.č. | Číslo položky | Název položky | MJ | Množství | Cena / MJ | Celkem | Dodávka | Dodávka celk. | Montáž | Montáž celk. | DPH | Cena s DPH | Hmotnost / MJ | Hmotnost celk.(t) | Dem. hmotnost / MJ | Dem. hmotnost celk.(t) | Ceník | Cen. soustava / platnost | Cenová úroveň | Nhod / MJ | Nhod celk. | Dodavatel | Typ položky | Stav položky
Díl: | 1 | Zemní práce |  |  |  | 0 |  | 0 |  | 0 |  | 0 |  | 0 |  | 0.35 |  |  |  |  | 68.56 | [6 empty] | DIL
1 | 111201101R00 | Odstranění křovin i s kořeny na ploše do 1000 m2 | m2 | 50 |  | 0 |  | 0 |  | 0 | 21 | 0 | 0 | 0 | 0 | 0 |  | RTS 24/ I | RTS 24/ I | 0.172 | 8.6 |  | Práce | Běžná |  |  |  | POL1_
2 | 113106121R00 | Rozebrání dlažeb z betonových dlaždic na sucho | m2 | 36.876 |  | 0 |  | 0 |  | 0 | 21 | 0 | 0 | 0 | 0 | 0 |  | RTS 24/ I | RTS 24/ I | 0.16 | 5.9 |  | Práce | Běžná |  |  |  | POL1_
|  | SV : | [25 empty] | VV | 0
|  | (27,5-0,17-0,17+0,4+0,4)*0,4 |  | 11.184 | [23 empty] | VV | 0
|  | SZ : | [25 empty] | VV | 0
|  | (4,38+1,5+3,58+1,5+4,38)*0,4 |  | 6.136 | [23 empty] | VV | 0
|  | JZ ze dvora : | [25 empty] | VV | 0
|  | 15,12*0,4 |  | 6.048 | [23 empty] | VV | 0
|  | krček : | [25 empty] | VV | 0
|  | 2,46*0,4 |  | 0.984 | [23 empty] | VV | 0
|  | JZ z ulice - nová dlažba : | [25 empty] | VV | 0
|  | (12,38-0,17-0,17+0,4+0,4)*0,4*0 | [25 empty] | VV | 0
|  | JV : | [25 empty] | VV | 0
|  | (42,5-0,17-0,17-10,85)*0,4 |  | 12.524 | [23 empty] | VV | 0
|  | JV nová dlažba : | [25 empty] | VV | 0
|  | 10,85*0,4*0 | [25 empty] | VV | 0
3 | 113109315R00 | Odstranění podkladu pl.50 m2, bet.prostý tl.15 cm | m2 | 0.984 |  | 0 |  | 0 |  | 0 | 21 | 0 | 0 | 0 | 0.36 | 0.35 |  | RTS 24/ I | RTS 24/ I | 1.227 | 1.21 |  | Práce | Běžná |  |  |  | POL1_
|  | krček : | [25 empty] | VV | 0
|  | 2,46*0,4 |  | 0.984 | [23 empty] | VV | 0
4 | 132201110R00 | Hloubení rýh š.do 60 cm v hor.3 do 50 m3, STROJNĚ | m3 | 7.1004 |  | 0 |  | 0 |  | 0 | 21 | 0 | 0 | 0 | 0 | 0 |  | RTS 24/ I | RTS 24/ I | 0.365 | 2.59 |  | Práce | Běžná |  |  |  | POL1_
|  | rýha pro izolaci soklu : | [25 empty] | VV | 0
|  | předpoklad 50% : | [25 empty] | VV | 0
|  | SV : | [25 empty] | VV | 0
|  | (27,5-0,17-0,17+0,4+0,4)*0,4*0,3*0,5 |  | 1.6776 | [23 empty] | VV | 0
|  | SZ : | [25 empty] | VV | 0
|  | (4,38+1,5+3,58+1,5+4,38)*0,4*0,3*0,5 |  | 0.9204 | [23 empty] | VV | 0
|  | JZ ze dvora : | [25 empty] | VV | 0
|  | 15,12*0,4*0,3*0,5 |  | 0.9072 | [23 empty] | VV | 0
|  | krček : | [25 empty] | VV | 0
|  | 2,46*0,4*0,3*0,5 |  | 0.1476 | [23 empty] | VV | 0
|  | JZ z ulice - nová dlažba : | [25 empty] | VV | 0
|  | (12,38-0,17-0,17+0,4+0,4)*0,4*0,3*0,5 |  | 0.7704 | [23 empty] | VV | 0
|  | JV : | [25 empty] | VV | 0
|  | (42,5-0,17-0,17-10,85)*0,4*0,3*0,5 |  | 1.8786 | [23 empty] | VV | 0
|  | JV nová dlažba : | [25 empty] | VV | 0
|  | 10,85*0,4*0,3*0,5 |  | 0.651 | [23 empty] | VV | 0
|  | Mezisoučet |  | 6.9528 | [23 empty] | VV | 1
|  | krček - beton : | [25 empty] | VV | 0
|  | 2,46*0,4*0,3*0,5 |  | 0.1476 | [23 empty] | VV | 0
5 | 139601102R00 | Ruční výkop jam, rýh a šachet v hornině tř. 3 | m3 | 7.1004 |  | 0 |  | 0 |  | 0 | 21 | 0 | 0 | 0 | 0 | 0 |  | RTS 24/ I | RTS 24/ I | 3.533 | 25.09 |  | Práce | Běžná |  |  |  | POL1_
|  | rýha pro izolaci soklu : | [25 empty] | VV | 0
|  | předpoklad 50% : | [25 empty] | VV | 0
|  | SV : | [25 empty] | VV | 0
|  | (27,5-0,17-0,17+0,4+0,4)*0,4*0,3*0,5 |  | 1.6776 | [23 empty] | VV | 0
|  | SZ : | [25 empty] | VV | 0
|  | (4,38+1,5+3,58+1,5+4,38)*0,4*0,3*0,5 |  | 0.9204 | [23 empty] | VV | 0
|  | JZ ze dvora : | [25 empty] | VV | 0
|  | 15,12*0,4*0,3*0,5 |  | 0.9072 | [23 empty] | VV | 0
|  | krček : | [25 empty] | VV | 0
|  | 2,46*0,4*0,3*0,5 |  | 0.1476 | [23 empty] | VV | 0
|  | JZ z ulice - nová dlažba : | [25 empty] | VV | 0
|  | (12,38-0,17-0,17+0,4+0,4)*0,4*0,3*0,5 |  | 0.7704 | [23 empty] | VV | 0
|  | JV : | [25 empty] | VV | 0
|  | (42,5-0,17-0,17-10,85)*0,4*0,3*0,5 |  | 1.8786 | [23 empty] | VV | 0
|  | JV nová dlažba : | [25 empty] | VV | 0
|  | 10,85*0,4*0,3*0,5 |  | 0.651 | [23 empty] | VV | 0
|  | Mezisoučet |  | 6.9528 | [23 empty] | VV | 1
|  | krček - beton : | [25 empty] | VV | 0
|  | 2,46*0,4*0,3*0,5 |  | 0.1476 | [23 empty] | VV | 0
6 | 162701105R00 | Vodorovné přemístění výkopku z hor.1-4 do 10000 m | m3 | 4.2898 |  | 0 |  | 0 |  | 0 | 21 | 0 | 0 | 0 | 0 | 0 |  | RTS 24/ I | RTS 24/ I | 0.011 | 0.05 |  | Práce | Běžná |  |  |  | POL1_
|  | výkop strojní : 7,1004 |  | 7.1004 | [23 empty] | VV | 0
|  | výkop ruční : 7,1004 |  | 7.1004 | [23 empty] | VV | 0
|  | zásyp : -9,91104 |  | -9.911 | [23 empty] | VV | 0
7 | 162701109R00 | Příplatek k vod. přemístění hor.1-4 za další 1 km | m3 | 124.403 |  | 0 |  | 0 |  | 0 | 21 | 0 | 0 | 0 | 0 | 0 |  | RTS 24/ I | RTS 24/ I | 0 | 0 |  | Práce | Běžná |  |  |  | POL1_
|  | předpoklad 30 km : 4,28976*29 |  | 124.403 | [23 empty] | VV | 0
8 | 162201203R00 | Vodorovné přemíst.výkopku, kolečko hor.1-4, do 10m | m3 | 4.2898 |  | 0 |  | 0 |  | 0 | 21 | 0 | 0 | 0 | 0 | 0 |  | RTS 24/ I | RTS 24/ I | 0.668 | 2.87 |  | Práce | Běžná |  |  |  | POL1_
|  | výkop strojní : 7,1004 |  | 7.1004 | [23 empty] | VV | 0
|  | výkop ruční : 7,1004 |  | 7.1004 | [23 empty] | VV | 0
|  | zásyp : -9,91104 |  | -9.911 | [23 empty] | VV | 0
9 | 162201210R00 | Příplatek za dalš.10 m, kolečko, výkop. z hor.1- 4 | m3 | 4.2898 |  | 0 |  | 0 |  | 0 | 21 | 0 | 0 | 0 | 0 | 0 |  | RTS 24/ I | RTS 24/ I | 0.591 | 2.54 |  | Práce | Běžná |  |  |  | POL1_
|  | do 20 m : 4,28976 |  | 4.2898 | [23 empty] | VV | 0
10 | 167101201R00 | Nakládání výkopku z hor. 1 ÷ 4 - ručně | m3 | 4.2898 |  | 0 |  | 0 |  | 0 | 21 | 0 | 0 | 0 | 0 | 0 |  | RTS 24/ I | RTS 24/ I | 1.938 | 8.31 |  | Práce | Běžná |  |  |  | POL1_
11 | 174101102R00 | Zásyp ruční se zhutněním | m3 | 9.911 |  | 0 |  | 0 |  | 0 | 21 | 0 | 0 | 0 | 0 | 0 |  | RTS 24/ I | RTS 24/ I | 1.15 | 11.4 |  | Práce | Běžná |  |  |  | POL1_
|  | rýha pro izolaci soklu : | [25 empty] | VV | 0
|  | SV : | [25 empty] | VV | 0
|  | (27,5-0,17-0,17+0,4+0,4)*(0,4-0,12)*0,3 |  | 2.3486 | [23 empty] | VV | 0
|  | SZ : | [25 empty] | VV | 0
|  | (4,38+1,5+3,58+1,5+4,38)*(0,4-0,12)*0,3 |  | 1.2886 | [23 empty] | VV | 0
|  | JZ ze dvora : | [25 empty] | VV | 0
|  | 15,12*(0,4-0,12)*0,3 |  | 1.2701 | [23 empty] | VV | 0
|  | krček : | [25 empty] | VV | 0
|  | 2,46*(0,4-0,16)*0,3 |  | 0.17712 | [23 empty] | VV | 0
|  | JZ z ulice - nová dlažba : | [25 empty] | VV | 0
|  | (12,38-0,17-0,17+0,4+0,4)*(0,4-0,12)*0,3 |  | 1.0786 | [23 empty] | VV | 0
|  | JV : | [25 empty] | VV | 0
|  | (42,5-0,17-0,17-10,85)*(0,4-0,12)*0,3 |  | 2.63 | [23 empty] | VV | 0
|  | JV nová dlažba : | [25 empty] | VV | 0
|  | 10,85*(0,4-0,12)*0,3 |  | 0.9114 | [23 empty] | VV | 0
|  | Mezisoučet |  | 9.7044 | [23 empty] | VV | 1
|  | krček - beton : | [25 empty] | VV | 0
|  | 2,46*(0,4-0,12)*0,3 |  | 0.20664 | [23 empty] | VV | 0
|  | Mezisoučet |  | 0.20664 | [23 empty] | VV | 1
12 | 199000002R00 | Poplatek za skládku horniny 1- 4, č. dle katal. odpadů 17 05 04 | m3 | 4.2898 |  | 0 |  | 0 |  | 0 | 21 | 0 | 0 | 0 | 0 | 0 |  | RTS 24/ I | RTS 24/ I | 0 | 0 |  | Práce | Běžná |  |  |  | POL1_
Díl: | 5 | Komunikace |  |  |  | 0 |  | 0 |  | 0 |  | 0 |  | 11.12 |  | 0 |  |  |  |  | 20.11 | [6 empty] | DIL
13 | 451577877R00 | Podklad pod dlažbu komunik.ze štěrkopís.tl.do 10cm | m2 | 46.76 |  | 0 |  | 0 |  | 0 | 21 | 0 | 0.16192 | 7.57 | 0 | 0 |  | RTS 24/ I | RTS 24/ I | 0.05 | 2.34 |  | Práce | Běžná |  |  |  | POL1_
|  | okapový chodník : | [25 empty] | VV | 0
|  | SV : | [25 empty] | VV | 0
|  | (27,5+0,4+0,4)*0,4 |  | 11.32 | [23 empty] | VV | 0
|  | SZ : | [25 empty] | VV | 0
|  | (4,38+1,5+3,58+1,5+4,38)*0,4 |  | 6.136 | [23 empty] | VV | 0
|  | JZ ze dvora : | [25 empty] | VV | 0
|  | 15,12*0,4 |  | 6.048 | [23 empty] | VV | 0
|  | krček : | [25 empty] | VV | 0
|  | 2,46*0,4 |  | 0.984 | [23 empty] | VV | 0
|  | JZ z ulice - nová dlažba : | [25 empty] | VV | 0
|  | (12,38+0,4+0,4)*0,4 |  | 5.272 | [23 empty] | VV | 0
|  | JV : | [25 empty] | VV | 0
|  | (42,5-10,85)*0,4 |  | 12.66 | [23 empty] | VV | 0
|  | JV nová dlažba : | [25 empty] | VV | 0
|  | 10,85*0,4 |  | 4.34 | [23 empty] | VV | 0
14 | 581114118R00 | Kryt z betonu komunikací pro pěší tl.15 cm C30/37 | m2 | 0.5904 |  | 0 |  | 0 |  | 0 | 21 | 0 | 0.30302 | 0.18 | 0 | 0 |  | RTS 24/ I | RTS 24/ I | 0.388 | 0.23 |  | Práce | Běžná |  |  |  | POL1_
|  | krček : | [25 empty] | VV | 0
|  | 2,46*(0,4-0,16) |  | 0.5904 | [23 empty] | VV | 0
15 | 596811111R00 | Kladení dlaždic kom.pro pěší, lože z kameniva těž. | m2 | 46.76 |  | 0 |  | 0 |  | 0 | 21 | 0 | 0.072 | 3.37 | 0 | 0 |  | RTS 24/ I | RTS 24/ I | 0.375 | 17.54 |  | Práce | Běžná |  |  |  | POL1_
|  | okapový chodník : | [25 empty] | VV | 0
|  | SV : | [25 empty] | VV | 0
|  | (27,5+0,4+0,4)*0,4 |  | 11.32 | [23 empty] | VV | 0
|  | SZ : | [25 empty] | VV | 0
|  | (4,38+1,5+3,58+1,5+4,38)*0,4 |  | 6.136 | [23 empty] | VV | 0
|  | JZ ze dvora : | [25 empty] | VV | 0
|  | 15,12*0,4 |  | 6.048 | [23 empty] | VV | 0
|  | krček : | [25 empty] | VV | 0
|  | 2,46*0,4 |  | 0.984 | [23 empty] | VV | 0
|  | JZ z ulice - nová dlažba : | [25 empty] | VV | 0
|  | (12,38+0,4+0,4)*0,4 |  | 5.272 | [23 empty] | VV | 0
|  | JV : | [25 empty] | VV | 0
|  | (42,5-10,85)*0,4 |  | 12.66 | [23 empty] | VV | 0
|  | JV nová dlažba : | [25 empty] | VV | 0
|  | 10,85*0,4 |  | 4.34 | [23 empty] | VV | 0
Díl: | 61 | Úpravy povrchů vnitřní |  |  |  | 0 |  | 0 |  | 0 |  | 0 |  | 0.21 |  | 0 |  |  |  |  | 5.07 | [6 empty] | DIL
16 | 610991111R00 | Zakrývání výplní vnitřních otvorů | m2 | 6.5675 |  | 0 |  | 0 |  | 0 | 21 | 0 | 4e-05 | 0 | 0 | 0 |  | RTS 24/ I | RTS 24/ I | 0.078 | 0.51 |  | Práce | Běžná |  |  |  | POL1_
|  | 0,55*1,15 |  | 0.6325 | [23 empty] | VV | 0
|  | 0,85*1,2*2 |  | 2.04 | [23 empty] | VV | 0
|  | 0,95*2,05*2 |  | 3.895 | [23 empty] | VV | 0
17 | 612425931R00 | Omítka vápenná vnitřního ostění - štuková | m2 | 3.87 |  | 0 |  | 0 |  | 0 | 21 | 0 | 0.05369 | 0.21 | 0 | 0 |  | RTS 24/ I | RTS 24/ I | 1.1772 | 4.56 |  | Práce | Běžná |  |  |  | POL1_
|  | dveře : | [25 empty] | VV | 0
|  | (2,05+0,9+2,05)*0,2*2 |  | 2 | [23 empty] | VV | 0
|  | okna : | [25 empty] | VV | 0
|  | (1,15+0,55+1,15)*0,2*1 |  | 0.57 | [23 empty] | VV | 0
|  | (1,2+0,85+1,2)*0,2*2 |  | 1.3 | [23 empty] | VV | 0
Díl: | 62 | Úpravy povrchů vnější |  |  |  | 0 |  | 0 |  | 0 |  | 0 |  | 12.86 |  | 0 |  |  |  |  | 1058.57 | [6 empty] | DIL
18 | 601011188RT1 | Stěrka na podhledech pastovitou omítkou barevnou s permanentní ochranou proti růstu řas a plísní probarvenost II, zrnitost 1,5 mm - silikonová omítka | m2 | 84.744 |  | 0 |  | 0 |  | 0 | 21 | 0 | 0.00276 | 0.23 | 0 | 0 |  | RTS 24/ I | RTS 24/ I | 0.32233 | 27.32 |  | Práce | Běžná |  |  |  | POL1_
|  | v ceně položky bude zahrnut příplatek za příplatkovou skupinu II. kategorie | [25 empty] | POP
|  | v ceně položky bude zahrnuto vyvzorkování | [25 empty] | POP
|  | římsa : | [25 empty] | VV | 0
|  | SV : | [25 empty] | VV | 0
|  | 15,12*(0,12+0,3+0,3) |  | 10.8864 | [23 empty] | VV | 0
|  | JZ ze dvora : | [25 empty] | VV | 0
|  | 15,12*(0,12+0,3+0,3) |  | 10.8864 | [23 empty] | VV | 0
|  | SZ : | [25 empty] | VV | 0
|  | 42,5*(0,12+0,3+0,3) |  | 30.6 | [23 empty] | VV | 0
|  | JV : | [25 empty] | VV | 0
|  | 42,5*(0,12+0,3+0,3) |  | 30.6 | [23 empty] | VV | 0
|  | Mezisoučet |  | 82.9728 | [23 empty] | VV | 1
|  | krček : | [25 empty] | VV | 0
|  | 2,46*(0,12+0,3+0,3) |  | 1.7712 | [23 empty] | VV | 0
|  | Mezisoučet |  | 1.7712 | [23 empty] | VV | 1
19 | 602011188RT1 | Stěrka na stěnách pastovitou omítkou barevnou s permanentní ochranou proti růstu řas a plísní probarvenost II, zrnitost 1,5 mm - silikonová omítka | m2 | 447.7721 |  | 0 |  | 0 |  | 0 | 21 | 0 | 0.00231 | 1.03 | 0 | 0 |  | RTS 24/ I | RTS 24/ I | 0.24234 | 108.51 |  | Práce | Běžná |  |  |  | POL1_
|  | v ceně položky bude zahrnut příplatek za příplatkovou skupinu II. kategorie | [25 empty] | POP
|  | v ceně položky bude zahrnuto vyvzorkování | [25 empty] | POP
|  | plocha : 391,39113+9,1285 |  | 400.5196 | [23 empty] | VV | 0
|  | Mezisoučet |  | 400.5196 | [23 empty] | VV | 1
|  | ostění : | [25 empty] | VV | 0
|  | stávající výplně : | [25 empty] | VV | 0
|  | (2,1+1,2+2,1)*(13+6+5+4)*0,2 |  | 30.24 | [23 empty] | VV | 0
|  | (1,5+1,2+1,5)*(4+2+1+6)*0,2 |  | 10.92 | [23 empty] | VV | 0
|  | (2,4+1,35+2,4)*0,2 |  | 1.23 | [23 empty] | VV | 0
|  | nová výplně : | [25 empty] | VV | 0
|  | (1,15+0,55+1,15)*0,25 |  | 0.7125 | [23 empty] | VV | 0
|  | (1,2+0,85+1,2)*2*0,25 |  | 1.625 | [23 empty] | VV | 0
|  | (2,05+0,95+2,05)*2*0,25 |  | 2.525 | [23 empty] | VV | 0
|  | Mezisoučet |  | 47.2525 | [23 empty] | VV | 1
20 | 602011193R00 | Kontaktní nátěr pod omítky | m2 | 532.5161 |  | 0 |  | 0 |  | 0 | 21 | 0 | 0.00038 | 0.2 | 0 | 0 |  | RTS 24/ I | RTS 24/ I | 0.07 | 37.28 |  | Práce | Běžná |  |  |  | POL1_
|  | podhledy : 84,744 |  | 84.744 | [23 empty] | VV | 0
|  | stěny : 447,77213 |  | 447.7721 | [23 empty] | VV | 0
21 | 620991121R00 | Zakrývání výplní vnějších otvorů z lešení | m2 | 103.7675 |  | 0 |  | 0 |  | 0 | 21 | 0 | 4e-05 | 0 | 0 | 0 |  | RTS 24/ I | RTS 24/ I | 0.078 | 8.09 |  | Práce | Běžná |  |  |  | POL1_
|  | nové výplně : | [25 empty] | VV | 0
|  | 0,55*1,15 |  | 0.6325 | [23 empty] | VV | 0
|  | 0,85*1,2*2 |  | 2.04 | [23 empty] | VV | 0
|  | 0,95*2,05*2 |  | 3.895 | [23 empty] | VV | 0
|  | stávající výplně : | [25 empty] | VV | 0
|  | JV : | [25 empty] | VV | 0
|  | 1,2*2,1*13 |  | 32.76 | [23 empty] | VV | 0
|  | JZ z ulice : | [25 empty] | VV | 0
|  | 1,2*2,1*6 |  | 15.12 | [23 empty] | VV | 0
|  | SZ : | [25 empty] | VV | 0
|  | 1,2*2,1*5 |  | 12.6 | [23 empty] | VV | 0
|  | 1,2*1,5*(4+2+1) |  | 12.6 | [23 empty] | VV | 0
|  | SV : | [25 empty] | VV | 0
|  | 1,2*1,5*6 |  | 10.8 | [23 empty] | VV | 0
|  | 1,2*2,1*4 |  | 10.08 | [23 empty] | VV | 0
|  | 1,35*2,4 |  | 3.24 | [23 empty] | VV | 0
22 | 622311519RV1 | Zateplovací systém, sokl, XPS tl. 50 mm | m2 | 20.1645 |  | 0 |  | 0 |  | 0 | 21 | 0 | 0.00932 | 0.19 | 0 | 0 |  | RTS 24/ I | RTS 24/ I | 0.857 | 17.28 |  | Práce | Běžná |  |  |  | POL1_
|  | Součinitel tepelné vodivosti izolantu je 0,036 W/mK. | [25 empty] | POP
|  | doplnění pod stáv. KZS : | [25 empty] | VV | 0
|  | SV : | [25 empty] | VV | 0
|  | 27,5*0,15 |  | 4.125 | [23 empty] | VV | 0
|  | SZ : | [25 empty] | VV | 0
|  | (4,38+1,5+3,58+1,5+4,38)*0,15 |  | 2.301 | [23 empty] | VV | 0
|  | JZ ze dvora : | [25 empty] | VV | 0
|  | 15,12*0,15 |  | 2.268 | [23 empty] | VV | 0
|  | SZ : | [25 empty] | VV | 0
|  | (16,96+4,63)*0,15 |  | 3.2385 | [23 empty] | VV | 0
|  | JZ z ulice : | [25 empty] | VV | 0
|  | 12,38*0,15 |  | 1.857 | [23 empty] | VV | 0
|  | JV : | [25 empty] | VV | 0
|  | (42,5-10,85)*0,15 |  | 4.7475 | [23 empty] | VV | 0
|  | 10,85*0,15 |  | 1.6275 | [23 empty] | VV | 0
23 | 622311523RV1 | Zateplovací systém, sokl, XPS tl. 120 mm zakončený stěrkou s výztužnou tkaninou | m2 | 102.813 |  | 0 |  | 0 |  | 0 | 21 | 0 | 0.01182 | 1.22 | 0 | 0 |  | RTS 24/ I | RTS 24/ I | 0.857 | 88.11 |  | Práce | Běžná |  |  |  | POL1_
|  | Součinitel tepelné vodivosti izolantu je 0,036 W/mK. | [25 empty] | POP
|  | SV : | [25 empty] | VV | 0
|  | 27,5*(0,3+0,3) |  | 16.5 | [23 empty] | VV | 0
|  | SZ : | [25 empty] | VV | 0
|  | (4,38+1,5+3,58+1,5+4,38)*(0,3+0,3) |  | 9.204 | [23 empty] | VV | 0
|  | JZ ze dvora : | [25 empty] | VV | 0
|  | 15,12*(0,3+0,3) |  | 9.072 | [23 empty] | VV | 0
|  | SZ : | [25 empty] | VV | 0
|  | (16,96+4,63)*(0,3+0,3) |  | 12.954 | [23 empty] | VV | 0
|  | JZ z ulice : | [25 empty] | VV | 0
|  | 12,38*(0,3+0,3) |  | 7.428 | [23 empty] | VV | 0
|  | JV : | [25 empty] | VV | 0
|  | (42,5-10,85)*(0,3+1) |  | 41.145 | [23 empty] | VV | 0
|  | 10,85*(0,3+0,3) |  | 6.51 | [23 empty] | VV | 0
24 | 622311525RV1 | Zateplovací systém, sokl, XPS tl. 160 mm zakončený stěrkou s výztužnou tkaninou | m2 | 2.952 |  | 0 |  | 0 |  | 0 | 21 | 0 | 0.01325 | 0.04 | 0 | 0 |  | RTS 24/ I | RTS 24/ I | 0.857 | 2.53 |  | Práce | Běžná |  |  |  | POL1_
|  | Součinitel tepelné vodivosti izolantu je 0,036 W/mK. | [25 empty] | POP
|  | krček : | [25 empty] | VV | 0
|  | 2,46*2*(0,3+0,3) |  | 2.952 | [23 empty] | VV | 0
25 | 622311330RT7 | Zatepl.systém, fasáda, EPS šedý tl. 50 mm zakončený stěrkou s výztužnou tkaninou | m2 | 57.673 |  | 0 |  | 0 |  | 0 | 21 | 0 | 0.0087 | 0.5 | 0 | 0 |  | RTS 24/ I | RTS 24/ I | 0.857 | 49.43 |  | Práce | Běžná |  |  |  | POL1_
|  | římsa tl izolantu 20 - 50 mm : | [25 empty] | VV | 0
|  | SV : | [25 empty] | VV | 0
|  | 15,12*(0,12+0,12+0,25) |  | 7.4088 | [23 empty] | VV | 0
|  | JZ ze dvora : | [25 empty] | VV | 0
|  | 15,12*(0,12+0,12+0,25) |  | 7.4088 | [23 empty] | VV | 0
|  | SZ : | [25 empty] | VV | 0
|  | 42,5*(0,12+0,12+0,25) |  | 20.825 | [23 empty] | VV | 0
|  | JV : | [25 empty] | VV | 0
|  | 42,5*(0,12+0,12+0,25) |  | 20.825 | [23 empty] | VV | 0
|  | Mezisoučet |  | 56.4676 | [23 empty] | VV | 1
|  | krček : | [25 empty] | VV | 0
|  | 2,46*(0,12+0,12+0,25) |  | 1.2054 | [23 empty] | VV | 0
|  | Mezisoučet |  | 1.2054 | [23 empty] | VV | 1
26 | 622311333RT7 | Zatepl.systém, fasáda, EPS šedý tl.120 mm zakončený stěrkou s výztužnou tkaninou | m2 | 391.3911 |  | 0 |  | 0 |  | 0 | 21 | 0 | 0.00987 | 3.86 | 0 | 0 |  | RTS 24/ I | RTS 24/ I | 0.857 | 335.42 |  | Práce | Běžná |  |  |  | POL1_
|  | Položka obsahuje: nanesení lepicího tmelu na izolační desky, nalepení desek, zajištění talířovými hmoždinkami (6 ks/m2), přebroušení desek, natažení stěrky, vtlačení výztužné tkaniny (1,15 m2/m2), přehlazení stěrky, | [25 empty] | POP |  | Položka obsahuje: nanesení lepicího tmelu na izolační desky, nalepení desek, zajištění talířovými hmoždinkami (6 ks/m2), přebroušení desek, natažení stěrky, vtlačení výztužné tkaniny (1,15 m2/m2), přehlazení stěrky,
POP
|  | Součinitel tepelné vodivosti izolantu je 0,032 W/mK. | [25 empty] | POP
|  | SV : | [25 empty] | VV | 0
|  | (27,5-15,12)*4,6 |  | 56.948 | [23 empty] | VV | 0
|  | -1,2*2,1*4 |  | -10.08 | [23 empty] | VV | 0
|  | -0,95*2,05 |  | -1.9475 | [23 empty] | VV | 0
|  | 15,12*2,91 |  | 43.9992 | [23 empty] | VV | 0
|  | -1,2*1,5*6 |  | -10.8 | [23 empty] | VV | 0
|  | SZ : | [25 empty] | VV | 0
|  | (4,38+1,5+3,58+1,5+4,38)*(3,937-0,15) |  | 58.0926 | [23 empty] | VV | 0
|  | -1,2*1,5*3 |  | -5.4 | [23 empty] | VV | 0
|  | -1,35*2,4*1 |  | -3.24 | [23 empty] | VV | 0
|  | JZ ze dvora : | [25 empty] | VV | 0
|  | 15,12*3,06 |  | 46.2672 | [23 empty] | VV | 0
|  | -1,2*1,5*4 |  | -7.2 | [23 empty] | VV | 0
|  | SZ : | [25 empty] | VV | 0
|  | (16,9+4,63)*3,06 |  | 65.8818 | [23 empty] | VV | 0
|  | -1,2*2,1*5 |  | -12.6 | [23 empty] | VV | 0
|  | nad krčkem : | [25 empty] | VV | 0
|  | (12,835-4,63)*(4,368-2,93) |  | 11.7988 | [23 empty] | VV | 0
|  | JZ z ulice : | [25 empty] | VV | 0
|  | 12,38*(5,037-0,15) |  | 60.5011 | [23 empty] | VV | 0
|  | -1,2*2,1*6 |  | -15.12 | [23 empty] | VV | 0
|  | JV : | [25 empty] | VV | 0
|  | (42,5-10,85)*3,46 |  | 109.509 | [23 empty] | VV | 0
|  | 10,85*3,46 |  | 37.541 | [23 empty] | VV | 0
|  | -1,2*2,1*13 |  | -32.76 | [23 empty] | VV | 0
27 | 622311335RT7 | Zatepl.systém, fasáda, EPS šedý tl.160 mm zakončený stěrkou s výztužnou tkaninou | m2 | 9.1285 |  | 0 |  | 0 |  | 0 | 21 | 0 | 0.01065 | 0.1 | 0 | 0 |  | RTS 24/ I | RTS 24/ I | 0.857 | 7.82 |  | Práce | Běžná |  |  |  | POL1_
|  | Položka obsahuje: nanesení lepicího tmelu na izolační desky, nalepení desek, zajištění talířovými hmoždinkami (6 ks/m2), přebroušení desek, natažení stěrky, vtlačení výztužné tkaniny (1,15 m2/m2), přehlazení stěrky, | [25 empty] | POP |  | Položka obsahuje: nanesení lepicího tmelu na izolační desky, nalepení desek, zajištění talířovými hmoždinkami (6 ks/m2), přebroušení desek, natažení stěrky, vtlačení výztužné tkaniny (1,15 m2/m2), přehlazení stěrky,
POP
|  | Součinitel tepelné vodivosti izolantu je 0,032 W/mK. | [25 empty] | POP
|  | krček : | [25 empty] | VV | 0
|  | 2,46*(2,95-0,15)*2 |  | 13.776 | [23 empty] | VV | 0
|  | -0,85*1,2*2 |  | -2.04 | [23 empty] | VV | 0
|  | -0,55*1,2*1 |  | -0.66 | [23 empty] | VV | 0
|  | -0,95*2,05 |  | -1.9475 | [23 empty] | VV | 0
28 | 622311354RT7 | Zateplovací systém, ostění, EPS šedý tl. 40 mm zakončený stěrkou s výztužnou tkaninou | m2 | 15.8963 |  | 0 |  | 0 |  | 0 | 21 | 0 | 0.00985 | 0.16 | 0 | 0 |  | RTS 24/ I | RTS 24/ I | 2.352 | 37.39 |  | Práce | Běžná |  |  |  | POL1_
|  | Položka obsahuje: nanesení lepicího tmelu na izolační desky, nalepení desek, zajištění talířovými hmoždinkami (6 ks/m2), přebroušení desek, natažení stěrky, vtlačení výztužné tkaniny (1,15 m2/m2), přehlazení stěrky, | [25 empty] | POP |  | Položka obsahuje: nanesení lepicího tmelu na izolační desky, nalepení desek, zajištění talířovými hmoždinkami (6 ks/m2), přebroušení desek, natažení stěrky, vtlačení výztužné tkaniny (1,15 m2/m2), přehlazení stěrky,
POP
|  | Součinitel tepelné vodivosti izolantu je 0,032 W/mK. | [25 empty] | POP
|  | vzhledem ke stávajícím výplním : | [25 empty] | VV | 0
|  | předpoklad 50% : | [25 empty] | VV | 0
|  | stávající výplně : | [25 empty] | VV | 0
|  | (2,1+1,2+2,1)*(13+6+5+4)*0,15*0,5 |  | 11.34 | [23 empty] | VV | 0
|  | (1,5+1,2+1,5)*(4+2+1+6)*0,15*0,5 |  | 4.095 | [23 empty] | VV | 0
|  | (2,4+1,35+2,4)*0,15*0,5 |  | 0.46125 | [23 empty] | VV | 0
29 | 622318152RV1 | Zateplovací systém, ostění, PIR desky tl. 20 mm zakončený stěrkou s výztužnou tkaninou | m2 | 18.8137 |  | 0 |  | 0 |  | 0 | 21 | 0 | 0.01604 | 0.3 | 0 | 0 |  | RTS 24/ I | RTS 24/ I | 2.402 | 45.19 |  | Práce | Běžná |  |  |  | POL1_
|  | Položka obsahuje: nanesení lepicího tmelu na izolační desky, nalepení desek, zajištění talířovými hmoždinkami (6 ks/m2), přebroušení desek, natažení stěrky, vtlačení výztužné tkaniny (1,15 m2/m2), přehlazení stěrky, | [25 empty] | POP |  | Položka obsahuje: nanesení lepicího tmelu na izolační desky, nalepení desek, zajištění talířovými hmoždinkami (6 ks/m2), přebroušení desek, natažení stěrky, vtlačení výztužné tkaniny (1,15 m2/m2), přehlazení stěrky,
POP
|  | Součinitel tepelné vodivosti izolantu je 0,021 W/mK. | [25 empty] | POP
|  | vzhledem ke stávajícím výplním : | [25 empty] | VV | 0
|  | předpoklad 50% : | [25 empty] | VV | 0
|  | stávající výplně : | [25 empty] | VV | 0
|  | (2,1+1,2+2,1)*(13+6+5+4)*0,15*0,5 |  | 11.34 | [23 empty] | VV | 0
|  | (1,5+1,2+1,5)*(4+2+1+6)*0,15*0,5 |  | 4.095 | [23 empty] | VV | 0
|  | (2,4+1,35+2,4)*0,15*0,5 |  | 0.46125 | [23 empty] | VV | 0
|  | nová výplně : | [25 empty] | VV | 0
|  | (1,15+0,55+1,15)*0,15*1 |  | 0.4275 | [23 empty] | VV | 0
|  | (1,2+0,85+1,2)*0,15*2 |  | 0.975 | [23 empty] | VV | 0
|  | (2,05+0,95+2,05)*0,15*2 |  | 1.515 | [23 empty] | VV | 0
30 | 622323363R00 | Zateplovací systém, parapet, EPS šedý tl. 30 mm | m2 | 10.29 |  | 0 |  | 0 |  | 0 | 21 | 0 | 0.00943 | 0.1 | 0 | 0 |  | RTS 24/ I | RTS 24/ I | 1.562 | 16.07 |  | Práce | Běžná |  |  |  | POL1_
|  | 51,45*0,2 |  | 10.29 | [23 empty] | VV | 0
31 | 622391002R00 | Příplatek-montáž KZS podhledu,izolant,stěrka+výzt.tk. | m2 | 56.4676 |  | 0 |  | 0 |  | 0 | 21 | 0 | 0 | 0 | 0 | 0 |  | RTS 24/ I | RTS 24/ I | 0.3051 | 17.23 |  | Práce | Běžná |  |  |  | POL1_
|  | Nanesení lepicího tmelu na izolační desky, nalepení desek, zajištění talířovými hmoždinkami (6 ks/m2), natažení stěrky, vtlačení výztužné tkaniny (1,15 m2/m2), rohových lišt (0,14 m/m2), přehlazení stěrky, nanesení druhé vyrovnávací stěrky. | [25 empty] | POP |  | Nanesení lepicího tmelu na izolační desky, nalepení desek, zajištění talířovými hmoždinkami (6 ks/m2), natažení stěrky, vtlačení výztužné tkaniny (1,15 m2/m2), rohových lišt (0,14 m/m2), přehlazení stěrky, nanesení druhé vyrovnávací stěrky.
|  | Bez dodávky materiálu. | [25 empty] | POP
|  | římsa tl izolantu 20 - 50 mm : | [25 empty] | VV | 0
|  | SV : | [25 empty] | VV | 0
|  | 15,12*(0,12+0,12+0,25) |  | 7.4088 | [23 empty] | VV | 0
|  | JZ ze dvora : | [25 empty] | VV | 0
|  | 15,12*(0,12+0,12+0,25) |  | 7.4088 | [23 empty] | VV | 0
|  | SZ : | [25 empty] | VV | 0
|  | 42,5*(0,12+0,12+0,25) |  | 20.825 | [23 empty] | VV | 0
|  | JV : | [25 empty] | VV | 0
|  | 42,5*(0,12+0,12+0,25) |  | 20.825 | [23 empty] | VV | 0
32 | 622391112R00 | Příplatek za delší hmoždinky | m2 | 391.3911 |  | 0 |  | 0 |  | 0 | 21 | 0 | 0 | 0 | 0 | 0 |  | RTS 24/ I | RTS 24/ I | 0.06 | 23.48 |  | Práce | Běžná |  |  |  | POL1_
|  | zateplení na stáv. KZS tl. 50 mm : 391,39113 |  | 391.3911 | [23 empty] | VV | 0
33 | 622300152R00 | Montáž lišty pro KZS | m | 798.44 |  | 0 |  | 0 |  | 0 | 21 | 0 | 0 | 0 | 0 | 0 |  | RTS 24/ I | RTS 24/ I | 0.16 | 127.75 |  | Práce | Běžná |  |  |  | POL1_
|  | APU : | [25 empty] | VV | 0
|  | (1,15+0,55+1,15)*1 |  | 2.85 | [23 empty] | VV | 0
|  | (1,2+0,85+1,2)*2 |  | 6.5 | [23 empty] | VV | 0
|  | (2,05+0,95+2,05)*2 |  | 10.1 | [23 empty] | VV | 0
|  | (2,1+1,2+2,1)*(13+6+5+4) |  | 151.2 | [23 empty] | VV | 0
|  | (1,5+1,2+1,5)*(4+2+1+6) |  | 54.6 | [23 empty] | VV | 0
|  | (2,4+1,35+2,4)*1 |  | 6.15 | [23 empty] | VV | 0
|  | Mezisoučet |  | 231.4 | [23 empty] | VV | 1
|  | rohová s okapničkou : | [25 empty] | VV | 0
|  | 0,55*1 |  | 0.55 | [23 empty] | VV | 0
|  | 0,85*2 |  | 1.7 | [23 empty] | VV | 0
|  | 0,95*2 |  | 1.9 | [23 empty] | VV | 0
|  | 1,2*(13+6+5+4) |  | 33.6 | [23 empty] | VV | 0
|  | 1,2*(4+2+1+6) |  | 15.6 | [23 empty] | VV | 0
|  | 1,35*1 |  | 1.35 | [23 empty] | VV | 0
|  | římsa : | [25 empty] | VV | 0
|  | SV : | [25 empty] | VV | 0
|  | 15,12 |  | 15.12 | [23 empty] | VV | 0
|  | JZ ze dvora : | [25 empty] | VV | 0
|  | 15,12 |  | 15.12 | [23 empty] | VV | 0
|  | SZ : | [25 empty] | VV | 0
|  | 42,5 |  | 42.5 | [23 empty] | VV | 0
|  | JV : | [25 empty] | VV | 0
|  | 42,5 |  | 42.5 | [23 empty] | VV | 0
|  | Mezisoučet |  | 169.94 | [23 empty] | VV | 1
|  | rohová : | [25 empty] | VV | 0
|  | 1,15*2*1 |  | 2.3 | [23 empty] | VV | 0
|  | 1,2*2*2 |  | 4.8 | [23 empty] | VV | 0
|  | 2,05*2*2 |  | 8.2 | [23 empty] | VV | 0
|  | 2,1*2*(13+6+5+4) |  | 117.6 | [23 empty] | VV | 0
|  | 1,5*2*(4+2+1+6) |  | 39 | [23 empty] | VV | 0
|  | 2,4*2*1 |  | 4.8 | [23 empty] | VV | 0
|  | objekt : | [25 empty] | VV | 0
|  | 4,1*4 |  | 16.4 | [23 empty] | VV | 0
|  | 3,3*4 |  | 13.2 | [23 empty] | VV | 0
|  | Mezisoučet |  | 206.3 | [23 empty] | VV | 1
|  | parapetní : | [25 empty] | VV | 0
|  | 1,2*(13+6+5+4+2+1+10) |  | 49.2 | [23 empty] | VV | 0
|  | 0,85*2 |  | 1.7 | [23 empty] | VV | 0
|  | 0,55*1 |  | 0.55 | [23 empty] | VV | 0
|  | Mezisoučet |  | 51.45 | [23 empty] | VV | 1
|  | rozlišovací : | [25 empty] | VV | 0
|  | SV : | [25 empty] | VV | 0
|  | 27,5 |  | 27.5 | [23 empty] | VV | 0
|  | SZ : | [25 empty] | VV | 0
|  | (4,38+1,5+3,58+1,5+4,38) |  | 15.34 | [23 empty] | VV | 0
|  | JZ ze dvora : | [25 empty] | VV | 0
|  | 15,12 |  | 15.12 | [23 empty] | VV | 0
|  | SZ : | [25 empty] | VV | 0
|  | (16,96+4,63) |  | 21.59 | [23 empty] | VV | 0
|  | JZ z ulice : | [25 empty] | VV | 0
|  | 12,38 |  | 12.38 | [23 empty] | VV | 0
|  | JV : | [25 empty] | VV | 0
|  | (42,5-10,85) |  | 31.65 | [23 empty] | VV | 0
|  | 10,85 |  | 10.85 | [23 empty] | VV | 0
|  | krček : | [25 empty] | VV | 0
|  | 2,46*2 |  | 4.92 | [23 empty] | VV | 0
|  | Mezisoučet |  | 139.35 | [23 empty] | VV | 1
34 | 622422111R00 | Oprava vnějších omítek vápen. hladk. II, do 10 % | m2 | 400.5196 |  | 0 |  | 0 |  | 0 | 21 | 0 | 0.01205 | 4.83 | 0 | 0 |  | RTS 24/ I | RTS 24/ I | 0.1638 | 65.61 |  | Práce | Běžná |  |  |  | POL1_
|  | Včetně barvení vždy celé plochy (100%), s výjimkou položek oprav omítek drásaných. | [25 empty] | POP
|  | SV : | [25 empty] | VV | 0
|  | (27,5-15,12)*4,6 |  | 56.948 | [23 empty] | VV | 0
|  | -1,2*2,1*4 |  | -10.08 | [23 empty] | VV | 0
|  | -0,95*2,05 |  | -1.9475 | [23 empty] | VV | 0
|  | 15,12*2,91 |  | 43.9992 | [23 empty] | VV | 0
|  | -1,2*1,5*6 |  | -10.8 | [23 empty] | VV | 0
|  | SZ : | [25 empty] | VV | 0
|  | (4,38+1,5+3,58+1,5+4,38)*(3,937-0,15) |  | 58.0926 | [23 empty] | VV | 0
|  | -1,2*1,5*3 |  | -5.4 | [23 empty] | VV | 0
|  | -1,35*2,4*1 |  | -3.24 | [23 empty] | VV | 0
|  | JZ ze dvora : | [25 empty] | VV | 0
|  | 15,12*3,06 |  | 46.2672 | [23 empty] | VV | 0
|  | -1,2*1,5*4 |  | -7.2 | [23 empty] | VV | 0
|  | SZ : | [25 empty] | VV | 0
|  | (16,9+4,63)*3,06 |  | 65.8818 | [23 empty] | VV | 0
|  | -1,2*2,1*5 |  | -12.6 | [23 empty] | VV | 0
|  | nad krčkem : | [25 empty] | VV | 0
|  | (12,835-4,63)*(4,368-2,93) |  | 11.7988 | [23 empty] | VV | 0
|  | JZ z ulice : | [25 empty] | VV | 0
|  | 12,38*(5,037-0,15) |  | 60.5011 | [23 empty] | VV | 0
|  | -1,2*2,1*6 |  | -15.12 | [23 empty] | VV | 0
|  | JV : | [25 empty] | VV | 0
|  | (42,5-10,85)*3,46 |  | 109.509 | [23 empty] | VV | 0
|  | 10,85*3,46 |  | 37.541 | [23 empty] | VV | 0
|  | -1,2*2,1*13 |  | -32.76 | [23 empty] | VV | 0
|  | Mezisoučet |  | 391.3911 | [23 empty] | VV | 1
|  | krček : | [25 empty] | VV | 0
|  | 2,46*(2,95-0,15)*2 |  | 13.776 | [23 empty] | VV | 0
|  | -0,85*1,2*2 |  | -2.04 | [23 empty] | VV | 0
|  | -0,55*1,2*1 |  | -0.66 | [23 empty] | VV | 0
|  | -0,95*2,05 |  | -1.9475 | [23 empty] | VV | 0
|  | Mezisoučet |  | 9.1285 | [23 empty] | VV | 1
35 | 622904112R00 | Očištění fasád tlakovou vodou složitost 1 - 2 | m2 | 400.5196 |  | 0 |  | 0 |  | 0 | 21 | 0 | 2e-05 | 0.01 | 0 | 0 |  | RTS 24/ I | RTS 24/ I | 0.11 | 44.06 |  | Práce | Běžná |  |  |  | POL1_
|  | SV : | [25 empty] | VV | 0
|  | (27,5-15,12)*4,6 |  | 56.948 | [23 empty] | VV | 0
|  | -1,2*2,1*4 |  | -10.08 | [23 empty] | VV | 0
|  | -0,95*2,05 |  | -1.9475 | [23 empty] | VV | 0
|  | 15,12*2,91 |  | 43.9992 | [23 empty] | VV | 0
|  | -1,2*1,5*6 |  | -10.8 | [23 empty] | VV | 0
|  | SZ : | [25 empty] | VV | 0
|  | (4,38+1,5+3,58+1,5+4,38)*(3,937-0,15) |  | 58.0926 | [23 empty] | VV | 0
|  | -1,2*1,5*3 |  | -5.4 | [23 empty] | VV | 0
|  | -1,35*2,4*1 |  | -3.24 | [23 empty] | VV | 0
|  | JZ ze dvora : | [25 empty] | VV | 0
|  | 15,12*3,06 |  | 46.2672 | [23 empty] | VV | 0
|  | -1,2*1,5*4 |  | -7.2 | [23 empty] | VV | 0
|  | SZ : | [25 empty] | VV | 0
|  | (16,9+4,63)*3,06 |  | 65.8818 | [23 empty] | VV | 0
|  | -1,2*2,1*5 |  | -12.6 | [23 empty] | VV | 0
|  | nad krčkem : | [25 empty] | VV | 0
|  | (12,835-4,63)*(4,368-2,93) |  | 11.7988 | [23 empty] | VV | 0
|  | JZ z ulice : | [25 empty] | VV | 0
|  | 12,38*(5,037-0,15) |  | 60.5011 | [23 empty] | VV | 0
|  | -1,2*2,1*6 |  | -15.12 | [23 empty] | VV | 0
|  | JV : | [25 empty] | VV | 0
|  | (42,5-10,85)*3,46 |  | 109.509 | [23 empty] | VV | 0
|  | 10,85*3,46 |  | 37.541 | [23 empty] | VV | 0
|  | -1,2*2,1*13 |  | -32.76 | [23 empty] | VV | 0
|  | Mezisoučet |  | 391.3911 | [23 empty] | VV | 1
|  | krček : | [25 empty] | VV | 0
|  | 2,46*(2,95-0,15)*2 |  | 13.776 | [23 empty] | VV | 0
|  | -0,85*1,2*2 |  | -2.04 | [23 empty] | VV | 0
|  | -0,55*1,2*1 |  | -0.66 | [23 empty] | VV | 0
|  | -0,95*2,05 |  | -1.9475 | [23 empty] | VV | 0
|  | Mezisoučet |  | 9.1285 | [23 empty] | VV | 1
36 | 28350121R | Profil parapetní plastový s výztužnou tkaninou | m | 58 |  | 0 |  | 0 |  | 0 | 21 | 0 | 0.0001 | 0.01 | 0 | 0 | SPCM | RTS 24/ I | RTS 24/ I | 0 | 0 |  | Specifikace | Běžná |  |  |  | POL3_
|  | 51,45*1,1 |  | 56.595 | [23 empty] | VV | 0
|  | 2-0,595 |  | 1.405 | [23 empty] | VV | 0
37 | 28350147R | Profil okenní a dveřní připojovací 6 mm l=2400 mm APU lišta, samolepicí | kus | 106 |  | 0 |  | 0 |  | 0 | 21 | 0 | 0.00029 | 0.03 | 0 | 0 | SPCM | RTS 24/ I | RTS 24/ I | 0 | 0 |  | Specifikace | Běžná |  |  |  | POL3_
|  | 231,4*1,1/2,4 |  | 106.0583 | [23 empty] | VV | 0
|  | -0,05833 |  | -0.05833 | [23 empty] | VV | 0
38 | 28350225R | Rohová lišta s okapnicí a s tkaninou dl. 2,5 m | m | 187.5 |  | 0 |  | 0 |  | 0 | 21 | 0 | 1e-05 | 0 | 0 | 0 | SPCM | RTS 24/ I | RTS 24/ I | 0 | 0 |  | Specifikace | Běžná |  |  |  | POL3_
|  | 169,94*1,1 |  | 186.934 | [23 empty] | VV | 0
|  | 1,5-0,934 |  | 0.566 | [23 empty] | VV | 0
39 | 28350290R | Profil rozlišovací s tkaninou tl. 6 mm, l=2500 mm | kus | 62.5 |  | 0 |  | 0 |  | 0 | 21 | 0 | 0.0005 | 0.03 | 0 | 0 | SPCM | RTS 23/ II | RTS 23/ II | 0 | 0 |  | Specifikace | Běžná |  |  |  | POL3_
|  | 139,35*1,1/2,5 |  | 61.314 | [23 empty] | VV | 0
|  | 1,5-0,314 |  | 1.186 | [23 empty] | VV | 0
40 | 55392760R | Lišta rohová s tkaninou 10/10 / 2,5 m rohová PVC lišta s tkaninou pro zateplení | m | 227.5 |  | 0 |  | 0 |  | 0 | 21 | 0 | 0.0001 | 0.02 | 0 | 0 | SPCM | RTS 24/ I | RTS 24/ I | 0 | 0 |  | Specifikace | Běžná |  |  |  | POL3_
|  | 206,3*1,1 |  | 226.93 | [23 empty] | VV | 0
|  | 1,5-0,93 |  | 0.57 | [23 empty] | VV | 0
Díl: | 91 | Doplňující práce na komunikaci |  |  |  | 0 |  | 0 |  | 0 |  | 0 |  | 0 |  | 0 |  |  |  |  | 0.27 | [6 empty] | DIL
41 | 919735123R00 | Řezání stávajícího betonového krytu tl. 10 - 15 cm | m | 2.46 |  | 0 |  | 0 |  | 0 | 21 | 0 | 0 | 0 | 0 | 0 |  | RTS 24/ I | RTS 24/ I | 0.11 | 0.27 |  | Práce | Běžná |  |  |  | POL1_
|  | krček : 2,46 |  | 2.46 | [23 empty] | VV | 0
Díl: | 94 | Lešení a stavební výtahy |  |  |  | 0 |  | 0 |  | 0 |  | 0 |  | 8.55 |  | 0 |  |  |  |  | 103.94 | [6 empty] | DIL
42 | 941941031R00 | Montáž lešení leh.řad.s podlahami,š.do 1 m, H 10 m | m2 | 426 |  | 0 |  | 0 |  | 0 | 21 | 0 | 0.01838 | 7.83 | 0 | 0 |  | RTS 24/ I | RTS 24/ I | 0.13 | 55.38 |  | Práce | Běžná |  |  |  | POL1_
|  | Včetně kotvení lešení. | [25 empty] | POP
|  | SV : 30*3 |  | 90 | [23 empty] | VV | 0
|  | SZ : (15+15+16+6)*3 |  | 156 | [23 empty] | VV | 0
|  | JZ : 15*3 |  | 45 | [23 empty] | VV | 0
|  | JV : 45*3 |  | 135 | [23 empty] | VV | 0
43 | 941941191R00 | Příplatek za každý měsíc použití lešení k pol.1031 | m2 | 852 |  | 0 |  | 0 |  | 0 | 21 | 0 | 0.00085 | 0.72 | 0 | 0 |  | RTS 24/ I | RTS 24/ I | 0.006 | 5.11 |  | Práce | Běžná |  |  |  | POL1_
|  | předpoklad 2 měsíce : 426*2 |  | 852 | [23 empty] | VV | 0
44 | 941941831R00 | Demontáž lešení leh.řad.s podlahami,š.1 m, H 10 m | m2 | 426 |  | 0 |  | 0 |  | 0 | 21 | 0 | 0 | 0 | 0 | 0 |  | RTS 24/ I | RTS 24/ I | 0.102 | 43.45 |  | Práce | Běžná |  |  |  | POL1_
Díl: | 95 | Dokončovací konstrukce na pozemních stavbách |  |  |  | 0 |  | 0 |  | 0 |  | 0 |  | 0 |  | 0 |  |  |  |  | 8.65 | [6 empty] | DIL
45 | 952901111R00 | Vyčištění budov o výšce podlaží do 4 m | m2 | 26.45 |  | 0 |  | 0 |  | 0 | 21 | 0 | 4e-05 | 0 | 0 | 0 |  | RTS 24/ I | RTS 24/ I | 0.308 | 8.15 |  | Práce | Běžná |  |  |  | POL1_
|  | m.č.119 : 7,34 |  | 7.34 | [23 empty] | VV | 0
|  | m.č.127 : 2,09 |  | 2.09 | [23 empty] | VV | 0
|  | m.č.130 : 1,46 |  | 1.46 | [23 empty] | VV | 0
|  | m.č.131 : 6,62 |  | 6.62 | [23 empty] | VV | 0
|  | m.č.131 : 8,94 |  | 8.94 | [23 empty] | VV | 0
46 | 953946111R00 | Osazení ventilačních mřížek | kus | 2 |  | 0 |  | 0 |  | 0 | 21 | 0 | 4e-05 | 0 | 0 | 0 |  | RTS 24/ I | RTS 24/ I | 0.25 | 0.5 |  | Práce | Běžná |  |  |  | POL1_
47 | 95.01 | Montáž, dodávka a demontáž - ochrana stávajících podlah proti poškození | m2 | 26.45 |  | 0 |  | 0 |  | 0 | 21 | 0 | 0 | 0 | 0 | 0 |  | Vlastní | Indiv | 0 | 0 |  | Práce | Běžná |  |  |  | POL1_
|  | m.č.119 : 7,34 |  | 7.34 | [23 empty] | VV | 0
|  | m.č.127 : 2,09 |  | 2.09 | [23 empty] | VV | 0
|  | m.č.130 : 1,46 |  | 1.46 | [23 empty] | VV | 0
|  | m.č.131 : 6,62 |  | 6.62 | [23 empty] | VV | 0
|  | m.č.131 : 8,94 |  | 8.94 | [23 empty] | VV | 0
48 | 95.02 | Posunutí lapače střešních splavenin a úprava kanalizace vč. zemních prací | ks | 1 |  | 0 |  | 0 |  | 0 | 21 | 0 | 0 | 0 | 0 | 0 |  | Vlastní | Indiv | 0 | 0 |  | Práce | Běžná |  |  |  | POL1_
49 | 95.03 | Přípomocné, bourací a ostatní práce vč. pomocného materiálu | hod | 20 |  | 0 |  | 0 |  | 0 | 21 | 0 | 0 | 0 | 0 | 0 |  | Vlastní | Indiv | 0 | 0 |  | Práce | Běžná |  |  |  | POL1_
|  | - čerpáno na základě odsouhlasení TDS | [25 empty] | POP
50 | 42972814R | Mřížka čtyřhranná 300 x 300 mm - nerez | kus | 2 |  | 0 |  | 0 |  | 0 | 21 | 0 | 0.00095 | 0 | 0 | 0 | SPCM | RTS 24/ I | RTS 24/ I | 0 | 0 |  | Specifikace | Běžná |  |  |  | POL3_
Díl: | 96 | Bourání konstrukcí |  |  |  | 0 |  | 0 |  | 0 |  | 0 |  | 1.54 |  | 4.4 |  |  |  |  | 32.87 | [6 empty] | DIL
51 | 965041341R00 | Bourání lehčených mazanin tl. 10 cm, nad 4 m2 | m3 | 0.92957 |  | 0 |  | 0 |  | 0 | 21 | 0 | 0 | 0 | 1.6 | 1.49 |  | RTS 24/ I | RTS 24/ I | 4.289 | 3.99 |  | Práce | Běžná |  |  |  | POL1_
|  | plocha : | [25 empty] | VV | 0
|  | 12,835*2,33*0,03 |  | 0.89717 | [23 empty] | VV | 0
|  | 3,6*0,3*0,03 |  | 0.0324 | [23 empty] | VV | 0
52 | 966067111R00 | Rozebrání plotu - drátěného | m | 14 |  | 0 |  | 0 |  | 0 | 21 | 0 | 0 | 0 | 0.01 | 0.14 |  | RTS 24/ I | RTS 24/ I | 0.4 | 5.6 |  | Práce | Běžná |  |  |  | POL1_
|  | stávající plot : 14 |  | 14 | [23 empty] | VV | 0
53 | 967031132R00 | Přisekání rovných ostění cihelných na MVC | m2 | 5.805 |  | 0 |  | 0 |  | 0 | 21 | 0 | 0 | 0 | 0.055 | 0.32 |  | RTS 24/ I | RTS 24/ I | 0.425 | 2.47 |  | Práce | Běžná |  |  |  | POL1_
|  | dveře : | [25 empty] | VV | 0
|  | (2,05+0,9+2,05)*0,3*2 |  | 3 | [23 empty] | VV | 0
|  | okna : | [25 empty] | VV | 0
|  | (1,15+0,55+1,15)*0,3*1 |  | 0.855 | [23 empty] | VV | 0
|  | (1,2+0,85+1,2)*0,3*2 |  | 1.95 | [23 empty] | VV | 0
54 | 968062354R00 | Vybourání dřevěných rámů oken dvojitých pl. 1 m2 | m2 | 2.6965 |  | 0 |  | 0 |  | 0 | 21 | 0 | 0.00219 | 0.01 | 0.075 | 0.2 |  | RTS 24/ I | RTS 24/ I | 0.955 | 2.58 |  | Práce | Běžná |  |  |  | POL1_
|  | 0,55*1,15 |  | 0.6325 | [23 empty] | VV | 0
|  | 0,86*1,2*2 |  | 2.064 | [23 empty] | VV | 0
55 | 968062456R00 | Vybourání dřevěných dveřních zárubní pl. nad 2 m2 | m2 | 3.69 |  | 0 |  | 0 |  | 0 | 21 | 0 | 0.001 | 0 | 0.067 | 0.25 |  | RTS 24/ I | RTS 24/ I | 0.533 | 1.97 |  | Práce | Běžná |  |  |  | POL1_
|  | 0,9*2,05*2 |  | 3.69 | [23 empty] | VV | 0
56 | 978015221R00 | Otlučení omítek vnějších MVC v složit.1-4 do 10 % | m2 | 400.5196 |  | 0 |  | 0 |  | 0 | 21 | 0 | 0 | 0 | 0.005 | 2 |  | RTS 24/ I | RTS 24/ I | 0.03 | 12.02 |  | Práce | Běžná |  |  |  | POL1_
|  | SV : | [25 empty] | VV | 0
|  | (27,5-15,12)*4,6 |  | 56.948 | [23 empty] | VV | 0
|  | -1,2*2,1*4 |  | -10.08 | [23 empty] | VV | 0
|  | -0,95*2,05 |  | -1.9475 | [23 empty] | VV | 0
|  | 15,12*2,91 |  | 43.9992 | [23 empty] | VV | 0
|  | -1,2*1,5*6 |  | -10.8 | [23 empty] | VV | 0
|  | SZ : | [25 empty] | VV | 0
|  | (4,38+1,5+3,58+1,5+4,38)*(3,937-0,15) |  | 58.0926 | [23 empty] | VV | 0
|  | -1,2*1,5*3 |  | -5.4 | [23 empty] | VV | 0
|  | -1,35*2,4*1 |  | -3.24 | [23 empty] | VV | 0
|  | JZ ze dvora : | [25 empty] | VV | 0
|  | 15,12*3,06 |  | 46.2672 | [23 empty] | VV | 0
|  | -1,2*1,5*4 |  | -7.2 | [23 empty] | VV | 0
|  | SZ : | [25 empty] | VV | 0
|  | (16,9+4,63)*3,06 |  | 65.8818 | [23 empty] | VV | 0
|  | -1,2*2,1*5 |  | -12.6 | [23 empty] | VV | 0
|  | nad krčkem : | [25 empty] | VV | 0
|  | (12,835-4,63)*(4,368-2,93) |  | 11.7988 | [23 empty] | VV | 0
|  | JZ z ulice : | [25 empty] | VV | 0
|  | 12,38*(5,037-0,15) |  | 60.5011 | [23 empty] | VV | 0
|  | -1,2*2,1*6 |  | -15.12 | [23 empty] | VV | 0
|  | JV : | [25 empty] | VV | 0
|  | (42,5-10,85)*3,46 |  | 109.509 | [23 empty] | VV | 0
|  | 10,85*3,46 |  | 37.541 | [23 empty] | VV | 0
|  | -1,2*2,1*13 |  | -32.76 | [23 empty] | VV | 0
|  | Mezisoučet |  | 391.3911 | [23 empty] | VV | 1
|  | krček : | [25 empty] | VV | 0
|  | 2,46*(2,95-0,15)*2 |  | 13.776 | [23 empty] | VV | 0
|  | -0,85*1,2*2 |  | -2.04 | [23 empty] | VV | 0
|  | -0,55*1,2*1 |  | -0.66 | [23 empty] | VV | 0
|  | -0,95*2,05 |  | -1.9475 | [23 empty] | VV | 0
|  | Mezisoučet |  | 9.1285 | [23 empty] | VV | 1
57 | 979054441R00 | Očištění vybour. dlaždic s výplní kamen. těženým | m2 | 36.876 |  | 0 |  | 0 |  | 0 | 21 | 0 | 0 | 0 | 0 | 0 |  | RTS 24/ I | RTS 24/ I | 0.115 | 4.24 |  | Práce | Běžná |  |  |  | POL1_
|  | SV : | [25 empty] | VV | 0
|  | (27,5-0,17-0,17+0,4+0,4)*0,4 |  | 11.184 | [23 empty] | VV | 0
|  | SZ : | [25 empty] | VV | 0
|  | (4,38+1,5+3,58+1,5+4,38)*0,4 |  | 6.136 | [23 empty] | VV | 0
|  | JZ ze dvora : | [25 empty] | VV | 0
|  | 15,12*0,4 |  | 6.048 | [23 empty] | VV | 0
|  | krček : | [25 empty] | VV | 0
|  | 2,46*0,4 |  | 0.984 | [23 empty] | VV | 0
|  | JZ z ulice - nová dlažba : | [25 empty] | VV | 0
|  | (12,38-0,17-0,17+0,4+0,4)*0,4*0 | [25 empty] | VV | 0
|  | JV : | [25 empty] | VV | 0
|  | (42,5-0,17-0,17-10,85)*0,4 |  | 12.524 | [23 empty] | VV | 0
|  | JV nová dlažba : | [25 empty] | VV | 0
|  | 10,85*0,4*0 | [25 empty] | VV | 0
58 | 59245340R | Dlaždice betonová 400 x 400 x 50 mm hladká standard šedá | m2 | 14 |  | 0 |  | 0 |  | 0 | 21 | 0 | 0.109 | 1.53 | 0 | 0 | SPCM | RTS 24/ I | RTS 24/ I | 0 | 0 |  | Specifikace | Běžná |  |  |  | POL3_
|  | doplnění původních 10% : 36,876*0,1 |  | 3.6876 | [23 empty] | VV | 0
|  | nový chodník : (46,75-36,876)*1,05 |  | 10.3677 | [23 empty] | VV | 0
|  | -0,0553 |  | -0.0553 | [23 empty] | VV | 0
Díl: | 99 | Staveništní přesun hmot |  |  |  | 0 |  | 0 |  | 0 |  | 0 |  | 0 |  | 0 |  |  |  |  | 71.99 | [6 empty] | DIL
59 | 999281145R00 | Přesun hmot pro opravy a údržbu do v. 6 m, nošením | t | 34.2789 |  | 0 |  | 0 |  | 0 | 21 | 0 | 0 | 0 | 0 | 0 |  | RTS 24/ I | RTS 24/ I | 2.1 | 71.99 |  | Přesun hmot | Běžná |  |  |  | POL7_
Díl: | 711 | Izolace proti vodě |  |  |  | 0 |  | 0 |  | 0 |  | 0 |  | 0.08 |  | 0 |  |  |  |  | 22.99 | [6 empty] | DIL
60 | 711823121RT2 | Montáž nopové fólie svisle včetně dodávky fólie | m2 | 55.74 |  | 0 |  | 0 |  | 0 | 21 | 0 | 0.00017 | 0.01 | 0 | 0 |  | RTS 24/ I | RTS 24/ I | 0.16 | 8.92 |  | Práce | Běžná |  |  |  | POL1_
|  | SV : | [25 empty] | VV | 0
|  | 27,5*0,4 |  | 11 | [23 empty] | VV | 0
|  | SZ : | [25 empty] | VV | 0
|  | (4,38+1,5+3,58+1,5+4,38)*0,4 |  | 6.136 | [23 empty] | VV | 0
|  | JZ ze dvora : | [25 empty] | VV | 0
|  | 15,12*0,4 |  | 6.048 | [23 empty] | VV | 0
|  | SZ : | [25 empty] | VV | 0
|  | (16,96+4,63)*0,4 |  | 8.636 | [23 empty] | VV | 0
|  | JZ z ulice : | [25 empty] | VV | 0
|  | 12,38*0,4 |  | 4.952 | [23 empty] | VV | 0
|  | JV : | [25 empty] | VV | 0
|  | (42,5-10,85)*0,4 |  | 12.66 | [23 empty] | VV | 0
|  | 10,85*0,4 |  | 4.34 | [23 empty] | VV | 0
|  | Mezisoučet |  | 53.772 | [23 empty] | VV | 1
|  | krček : | [25 empty] | VV | 0
|  | 2,46*2*0,4 |  | 1.968 | [23 empty] | VV | 0
|  | Mezisoučet |  | 1.968 | [23 empty] | VV | 1
61 | 711823129RT2 | Montáž ukončovací lišty k nopové fólii včetně dodávky lišty | m | 139.35 |  | 0 |  | 0 |  | 0 | 21 | 0 | 0.00053 | 0.07 | 0 | 0 |  | RTS 24/ I | RTS 24/ I | 0.1 | 13.94 |  | Práce | Běžná |  |  |  | POL1_
|  | SV : | [25 empty] | VV | 0
|  | 27,5 |  | 27.5 | [23 empty] | VV | 0
|  | SZ : | [25 empty] | VV | 0
|  | (4,38+1,5+3,58+1,5+4,38) |  | 15.34 | [23 empty] | VV | 0
|  | JZ ze dvora : | [25 empty] | VV | 0
|  | 15,12 |  | 15.12 | [23 empty] | VV | 0
|  | SZ : | [25 empty] | VV | 0
|  | (16,96+4,63) |  | 21.59 | [23 empty] | VV | 0
|  | JZ z ulice : | [25 empty] | VV | 0
|  | 12,38 |  | 12.38 | [23 empty] | VV | 0
|  | JV : | [25 empty] | VV | 0
|  | (42,5-10,85) |  | 31.65 | [23 empty] | VV | 0
|  | 10,85 |  | 10.85 | [23 empty] | VV | 0
|  | krček : | [25 empty] | VV | 0
|  | 2,46*2 |  | 4.92 | [23 empty] | VV | 0
62 | 998711101R00 | Přesun hmot pro izolace proti vodě, výšky do 6 m | t | 0.08333 |  | 0 |  | 0 |  | 0 | 21 | 0 | 0 | 0 | 0 | 0 |  | RTS 24/ I | RTS 24/ I | 1.567 | 0.13 |  | Přesun hmot | Běžná |  |  |  | POL7_
Díl: | 712 | Povlakové krytiny |  |  |  | 0 |  | 0 |  | 0 |  | 0 |  | 0.14 |  | 0.19 |  |  |  |  | 49.85 | [6 empty] | DIL
63 | 712300831R00 | Odstranění povlakové krytiny střech do 10°, 1 vrstva | m2 | 30.9855 |  | 0 |  | 0 |  | 0 | 21 | 0 | 0 | 0 | 0.006 | 0.19 |  | RTS 24/ I | RTS 24/ I | 0.052 | 1.61 |  | Práce | Běžná |  |  |  | POL1_
|  | plocha : | [25 empty] | VV | 0
|  | 12,835*2,33 |  | 29.9056 | [23 empty] | VV | 0
|  | 3,6*0,3 |  | 1.08 | [23 empty] | VV | 0
64 | 712372111RV1 | Provedení povlakové krytiny střech do 10°, fólií kotvenou do betonového podkladu, 4 kotvy/m2 pro tloušťku tepelné izolace do 300 mm, fólie ve specifikaci | m2 | 38.8665 |  | 0 |  | 0 |  | 0 | 21 | 0 | 0 | 0 | 0 | 0 |  | RTS 24/ I | RTS 24/ I | 0.848 | 32.96 |  | Práce | Běžná |  |  |  | POL1_
|  | včetně ukotvení k podkladu hmoždinkami, svaření všech spojů a překrytí kotev fólií. | [25 empty] | POP
|  | plocha : | [25 empty] | VV | 0
|  | 12,835*2,33 |  | 29.9056 | [23 empty] | VV | 0
|  | 3,6*0,3 |  | 1.08 | [23 empty] | VV | 0
|  | vytažení : | [25 empty] | VV | 0
|  | 12,835*0,3 |  | 3.8505 | [23 empty] | VV | 0
|  | (12,835+0,3+0,3)*0,3 |  | 4.0305 | [23 empty] | VV | 0
65 | 712378002R00 | Povlaková krytina střech do 10°, fólie, okapnice rš 200 mm plech žárově pozinkovaný, povrch měkčené PVC | m | 4.66 |  | 0 |  | 0 |  | 0 | 21 | 0 | 0.00152 | 0.01 | 0 | 0 |  | RTS 24/ I | RTS 24/ I | 0.252 | 1.17 |  | Práce | Běžná |  |  |  | POL1_
|  | Úprava délky a připevnění okapnice natloukacími hmoždinkami včetně dodávky okapnice. | [25 empty] | POP
|  | ktček : 2,33*2 |  | 4.66 | [23 empty] | VV | 0
66 | 712378005R00 | Povlaková krytina střech do 10°, fólie, stěnová lišta vyhnutá rš 70 mm plech žárově pozinkovaný, povrch měkčené PVC | m | 26.27 |  | 0 |  | 0 |  | 0 | 21 | 0 | 0.00058 | 0.02 | 0 | 0 |  | RTS 24/ I | RTS 24/ I | 0.189 | 4.97 |  | Práce | Běžná |  |  |  | POL1_
|  | Úprava délky a připevnění stěnové lišty natloukacími hmoždinkami včetně dodávky lišty. | [25 empty] | POP
|  | 12,835 |  | 12.835 | [23 empty] | VV | 0
|  | 12,835+0,3+0,3 |  | 13.435 | [23 empty] | VV | 0
67 | 712378007R00 | Povlaková krytina střech do 10°, fólie, rohová lišta vnitřní rš 100 mm plech žárově pozinkovaný, povrch měkčené PVC | m | 26.27 |  | 0 |  | 0 |  | 0 | 21 | 0 | 0.00076 | 0.02 | 0 | 0 |  | RTS 24/ I | RTS 24/ I | 0.189 | 4.97 |  | Práce | Běžná |  |  |  | POL1_
|  | Úprava délky a připevnění rohové lišty natloukacími hmoždinkami včetně dodávky lišty. | [25 empty] | POP
|  | 12,835 |  | 12.835 | [23 empty] | VV | 0
|  | 12,835+0,3+0,3 |  | 13.435 | [23 empty] | VV | 0
68 | 712391171RT1 | Provedení povlakové krytiny střech do 10°, podkladní textilií 1 vrstva - textilie ve specifikaci | m2 | 38.8665 |  | 0 |  | 0 |  | 0 | 21 | 0 | 0 | 0 | 0 | 0 |  | RTS 24/ I | RTS 24/ I | 0.1 | 3.89 |  | Práce | Běžná |  |  |  | POL1_
|  | plocha : | [25 empty] | VV | 0
|  | 12,835*2,33 |  | 29.9056 | [23 empty] | VV | 0
|  | 3,6*0,3 |  | 1.08 | [23 empty] | VV | 0
|  | vytažení : | [25 empty] | VV | 0
|  | 12,835*0,3 |  | 3.8505 | [23 empty] | VV | 0
|  | (12,835+0,3+0,3)*0,3 |  | 4.0305 | [23 empty] | VV | 0
69 | 283220188R | Fólie hydroizolační PVC-P, tl. 1,5 mm, střešní fólie střešní hydroizolační; tl. 1,50 mm; hmotnost 1 960 g/m2; PVC-P, PES výztuž; µ = 15 000,0 | m2 | 44.6965 |  | 0 |  | 0 |  | 0 | 21 | 0 | 0.00185 | 0.08 | 0 | 0 | SPCM | RTS 24/ I | RTS 24/ I | 0 | 0 |  | Specifikace | Běžná |  |  |  | POL3_
|  | 38,86655*1,15 |  | 44.6965 | [23 empty] | VV | 0
70 | 69366198R | Geotextilie 300 g/m2 ze 100% PP | m2 | 44.6965 |  | 0 |  | 0 |  | 0 | 21 | 0 | 0.0003 | 0.01 | 0 | 0 | SPCM | RTS 24/ I | RTS 24/ I | 0 | 0 |  | Specifikace | Běžná |  |  |  | POL3_
|  | 38,86655*1,15 |  | 44.6965 | [23 empty] | VV | 0
71 | 998712101R00 | Přesun hmot pro povlakové krytiny, výšky do 6 m | t | 0.13838 |  | 0 |  | 0 |  | 0 | 21 | 0 | 0 | 0 | 0 | 0 |  | RTS 24/ I | RTS 24/ I | 2.048 | 0.28 |  | Přesun hmot | Běžná |  |  |  | POL7_
Díl: | 713 | Izolace tepelné |  |  |  | 0 |  | 0 |  | 0 |  | 0 |  | 0.23 |  | 0 |  |  |  |  | 5.98 | [6 empty] | DIL
72 | 713141120R00 | Montáž tepelné izolace střech, lepené bodově (dočasně) PU lepidlem, 1 vrstva | m2 | 61.9711 |  | 0 |  | 0 |  | 0 | 21 | 0 | 6e-05 | 0 | 0 | 0 |  | RTS 24/ I | RTS 24/ I | 0.09 | 5.58 |  | Práce | Běžná |  |  |  | POL1_
|  | izolace 2x 140 mm : | [25 empty] | VV | 0
|  | plocha : | [25 empty] | VV | 0
|  | 12,835*2,33*2 |  | 59.8111 | [23 empty] | VV | 0
|  | 3,6*0,3*2 |  | 2.16 | [23 empty] | VV | 0
73 | 28375768.AR | Deska izolační polystyrén samozhášivý EPS 150 | m3 | 9.1098 |  | 0 |  | 0 |  | 0 | 21 | 0 | 0.025 | 0.23 | 0 | 0 | SPCM | RTS 24/ I | RTS 24/ I | 0 | 0 |  | Specifikace | Běžná |  |  |  | POL3_
|  | 61,9711*0,14*1,05 |  | 9.1098 | [23 empty] | VV | 0
74 | 998713101R00 | Přesun hmot pro izolace tepelné, výšky do 6 m | t | 0.23146 |  | 0 |  | 0 |  | 0 | 21 | 0 | 0 | 0 | 0 | 0 |  | RTS 24/ I | RTS 24/ I | 1.74 | 0.4 |  | Přesun hmot | Běžná |  |  |  | POL7_
Díl: | 728 | Vzduchotechnika |  |  |  | 0 |  | 0 |  | 0 |  | 0 |  | 0 |  | 0 |  |  |  |  | 0.98 | [6 empty] | DIL
75 | 728415812R00 | Demontáž mřížky větrací nebo ventilační do 0,10 m2 | kus | 2 |  | 0 |  | 0 |  | 0 | 21 | 0 | 0 | 0 | 0.002 | 0 |  | RTS 24/ I | RTS 24/ I | 0.4875 | 0.98 |  | Práce | Běžná |  |  |  | POL1_
Díl: | 762 | Konstrukce tesařské |  |  |  | 0 |  | 0 |  | 0 |  | 0 |  | 0 |  | 1.68 |  |  |  |  | 101.15 | [6 empty] | DIL
76 | 762341811R00 | Demontáž bednění střech rovných z prken hrubých | m2 | 30.9855 |  | 0 |  | 0 |  | 0 | 21 | 0 | 0 | 0 | 0.015 | 0.46 |  | RTS 24/ I | RTS 24/ I | 0.09 | 2.79 |  | Práce | Běžná |  |  |  | POL1_
|  | plocha : | [25 empty] | VV | 0
|  | 12,835*2,33 |  | 29.9056 | [23 empty] | VV | 0
|  | 3,6*0,3 |  | 1.08 | [23 empty] | VV | 0
77 | 762900030RA0 | Demontáž dřevěného krovu | m2 | 30.9855 |  | 0 |  | 0 |  | 0 | 21 | 0 | 0 | 0 | 0.03924 | 1.22 |  | Vlastní | RTS 24/ I | 3.1745 | 98.36 |  | Práce | Běžná |  |  |  | POL1_
|  | Svislé přemístění ze 2. NP, nebo 1. PP, vodorovné vnitrostaveništní přemístění do 30 m, odvoz na skládku do 10 km. Bez poplatku za skládku. | [25 empty] | POP |  | Svislé přemístění ze 2. NP, nebo 1. PP, vodorovné vnitrostaveništní přemístění do 30 m, odvoz na skládku do 10 km. Bez poplatku za skládku.
|  | plocha : | [25 empty] | VV | 0
|  | 12,835*2,33 |  | 29.9056 | [23 empty] | VV | 0
|  | 3,6*0,3 |  | 1.08 | [23 empty] | VV | 0
Díl: | 763 | Dřevostavby |  |  |  | 0 |  | 0 |  | 0 |  | 0 |  | 0.01 |  | 0 |  |  |  |  | 0.28 | [6 empty] | DIL
78 | 763.01 | Montáž bednění střech z desek do tl.18 mm - vlepení do EPS střechy vč. úpravy EPS | m2 | 0.932 |  | 0 |  | 0 |  | 0 | 21 | 0 | 7e-05 | 0 | 0 | 0 |  | Vlastní | Indiv | 0.2983 | 0.28 |  | Práce | Běžná |  |  |  | POL1_
|  | lemování střechy : 2,33*0,2*2 |  | 0.932 | [23 empty] | VV | 0
79 | 60725014R | Deska dřevoštěpková OSB 3 nebroušená, tl. 18 mm | m2 | 1 |  | 0 |  | 0 |  | 0 | 21 | 0 | 0.0109 | 0.01 | 0 | 0 | SPCM | RTS 24/ I | RTS 24/ I | 0 | 0 |  | Specifikace | Běžná |  |  |  | POL3_
Díl: | 764 | Konstrukce klempířské |  |  |  | 0 |  | 0 |  | 0 |  | 0 |  | 0.16 |  | 0.39 |  |  |  |  | 47.41 | [6 empty] | DIL
80 | 764454391R00 | Montáž trub Al odpadních kruhových | m | 33.1 |  | 0 |  | 0 |  | 0 | 21 | 0 | 5e-05 | 0 | 0 | 0 |  | RTS 24/ I | RTS 24/ I | 0.2821 | 9.34 |  | Práce | Běžná |  |  |  | POL1_
|  | včetně spojovacích prostředků a těsnicí hmoty. | [25 empty] | POP
|  | zpětná montáž : | [25 empty] | VV | 0
|  | 3,8*2 |  | 7.6 | [23 empty] | VV | 0
|  | 3*1 |  | 3 | [23 empty] | VV | 0
|  | 4,5*5 |  | 22.5 | [23 empty] | VV | 0
81 | 764454392R00 | Montáž zděře kruhové | kus | 36 |  | 0 |  | 0 |  | 0 | 21 | 0 | 0.00053 | 0.02 | 0 | 0 |  | RTS 24/ I | RTS 24/ I | 0.165 | 5.94 |  | Práce | Běžná |  |  |  | POL1_
|  | 4*2 |  | 8 | [23 empty] | VV | 0
|  | 3*1 |  | 3 | [23 empty] | VV | 0
|  | 5*5 |  | 25 | [23 empty] | VV | 0
82 | 764718109R00 | Odpadní trouby kruhové z Al plechu lak., D 100 mm | m | 9.9 |  | 0 |  | 0 |  | 0 | 21 | 0 | 0.00197 | 0.02 | 0 | 0 |  | RTS 24/ I | RTS 24/ I | 0.294 | 2.91 |  | Práce | Běžná |  |  |  | POL1_
|  | včetně kolen, objímek, spojovacího materiálu a zednické výpomoci. | [25 empty] | POP
|  | 3,5*2 |  | 7 | [23 empty] | VV | 0
|  | 2,9 |  | 2.9 | [23 empty] | VV | 0
83 | 764718104R00 | Žlab podokapní půlkruh.z Al plechu lak., rš 330 mm | m | 8.26 |  | 0 |  | 0 |  | 0 | 21 | 0 | 0.00054 | 0 | 0 | 0 |  | RTS 24/ I | RTS 24/ I | 0.264 | 2.18 |  | Práce | Běžná |  |  |  | POL1_
|  | včetně háků a čel. | [25 empty] | POP
|  | 2,33*2 |  | 4.66 | [23 empty] | VV | 0
|  | 3,6 |  | 3.6 | [23 empty] | VV | 0
84 | 764718130R00 | Kotlík žlabový kulatý z lak.Al, žlab 330mm, D 100mm | kus | 3 |  | 0 |  | 0 |  | 0 | 21 | 0 | 0 | 0 | 0 | 0 |  | RTS 24/ I | RTS 24/ I | 0.45 | 1.35 |  | Práce | Běžná |  |  |  | POL1_
|  | 2+1 |  | 3 | [23 empty] | VV | 0
85 | 764718303R00 | Oplechování parapetů z AL plechů lak., rš 320 mm | m | 51.45 |  | 0 |  | 0 |  | 0 | 21 | 0 | 0.00219 | 0.11 | 0 | 0 |  | RTS 24/ I | RTS 24/ I | 0.287 | 14.77 |  | Práce | Běžná |  |  |  | POL1_
|  | včetně spojovacích prostředků a zednických výpomocí. | [25 empty] | POP
86 | 764718304R00 | Oplechování z Al plechů lak., rš 450 mm | m | 0.8 |  | 0 |  | 0 |  | 0 | 21 | 0 | 0.00275 | 0 | 0 | 0 |  | RTS 24/ I | RTS 24/ I | 0.298 | 0.24 |  | Práce | Běžná |  |  |  | POL1_
|  | včetně spojovacích prostředků a zednických výpomocí. | [25 empty] | POP
|  | pilíř elektro : 0,8 |  | 0.8 | [23 empty] | VV | 0
87 | 764311822R00 | Demontáž krytiny, tabule 2 x 1 m, nad 25 m2, do 30° | m2 | 30.9855 |  | 0 |  | 0 |  | 0 | 21 | 0 | 0 | 0 | 0.00732 | 0.23 |  | RTS 24/ I | RTS 24/ I | 0.092 | 2.85 |  | Práce | Běžná |  |  |  | POL1_
|  | plocha : | [25 empty] | VV | 0
|  | 12,835*2,33 |  | 29.9056 | [23 empty] | VV | 0
|  | 3,6*0,3 |  | 1.08 | [23 empty] | VV | 0
88 | 764410850R00 | Demontáž oplechování parapetů,rš od 100 do 330 mm | m | 51.45 |  | 0 |  | 0 |  | 0 | 21 | 0 | 0 | 0 | 0.00135 | 0.07 |  | RTS 24/ I | RTS 24/ I | 0.092 | 4.73 |  | Práce | Běžná |  |  |  | POL1_
|  | 1,2*(13+6+5+4+2+1+10) |  | 49.2 | [23 empty] | VV | 0
|  | 0,85*2 |  | 1.7 | [23 empty] | VV | 0
|  | 0,55*1 |  | 0.55 | [23 empty] | VV | 0
89 | 764454802R00 | Demontáž odpadních trub kruhových, D 120 mm | m | 33.1 |  | 0 |  | 0 |  | 0 | 21 | 0 | 0 | 0 | 0.00285 | 0.09 |  | RTS 24/ I | RTS 24/ I | 0.069 | 2.28 |  | Práce | Běžná |  |  |  | POL1_
|  | pro zpětnou montáž : | [25 empty] | VV | 0
|  | 3,8*2 |  | 7.6 | [23 empty] | VV | 0
|  | 3*1 |  | 3 | [23 empty] | VV | 0
|  | 4,5*5 |  | 22.5 | [23 empty] | VV | 0
90 | 553523124R | Objímka d 100 mm pozink-lak hrot 300 mm | kus | 36 |  | 0 |  | 0 |  | 0 | 21 | 0 | 0.0004 | 0.01 | 0 | 0 | SPCM | RTS 24/ I | RTS 24/ I | 0 | 0 |  | Specifikace | Běžná |  |  |  | POL3_
91 | 998764101R00 | Přesun hmot pro klempířské konstr., výšky do 6 m | t | 0.17397 |  | 0 |  | 0 |  | 0 | 21 | 0 | 0 | 0 | 0 | 0 |  | RTS 24/ I | RTS 24/ I | 4.737 | 0.82 |  | Přesun hmot | Běžná |  |  |  | POL7_
Díl: | 767 | Konstrukce zámečnické |  |  |  | 0 |  | 0 |  | 0 |  | 0 |  | 0.02 |  | 0 |  |  |  |  | 3.97 | [6 empty] | DIL
92 | 767911120R00 | Montáž oplocení z pletiva v.do 1,6 m,napínací drát | m | 14 |  | 0 |  | 0 |  | 0 | 21 | 0 | 0 | 0 | 0 | 0 |  | RTS 24/ I | RTS 24/ I | 0.28 | 3.92 |  | Práce | Běžná |  |  |  | POL1_
93 | 767.01 | Demontáž stávajícího žebříku na střechu | ks | 1 |  | 0 |  | 0 |  | 0 | 21 | 0 | 0 | 0 | 0 | 0 |  | Vlastní | Indiv | 0 | 0 |  | Práce | Běžná |  |  |  | POL1_
94 | 767.02 | Dodávka a montáž - nový žebřík na střechu dle ČSN 74 3282, vč. kotvení s uzamykatelným výlezem, vč. povrchové úpravy | ks | 1 |  | 0 |  | 0 |  | 0 | 21 | 0 | 0 | 0 | 0 | 0 |  | Vlastní | Indiv | 0 | 0 |  | Práce | Běžná |  |  |  | POL1_
95 | 767.03 | Demontáž ocelového plotu, uskladnění, očištění, nátěr a zpětná montáž | m | 31.65 |  | 0 |  | 0 |  | 0 | 21 | 0 | 0 | 0 | 0 | 0 |  | Vlastní | Indiv | 0 | 0 |  | Práce | Běžná |  |  |  | POL1_
96 | 31327521R | Pletivo Zn+PVC, v. 1250 mm, zapletený horní a spodní napínací drát | m | 15 |  | 0 |  | 0 |  | 0 | 21 | 0 | 0.00108 | 0.02 | 0 | 0 | SPCM | RTS 24/ I | RTS 24/ I | 0 | 0 |  | Specifikace | Běžná |  |  |  | POL3_
97 | 998767101R00 | Přesun hmot pro zámečnické konstr., výšky do 6 m | t | 0.0162 |  | 0 |  | 0 |  | 0 | 21 | 0 | 0 | 0 | 0 | 0 |  | RTS 24/ I | RTS 24/ I | 3.327 | 0.05 |  | Přesun hmot | Běžná |  |  |  | POL7_
Díl: | 769 | Otvorové prvky z plastu |  |  |  | 0 |  | 0 |  | 0 |  | 0 |  | 0 |  | 0 |  |  |  |  | 22.4 | [6 empty] | DIL
98 | 766601211R00 | Těsnění okenní spáry, ostění, PT fólie+ PP páska | m | 23.6 |  | 0 |  | 0 |  | 0 | 21 | 0 | 0 | 0 | 0 | 0 |  | RTS 24/ I | RTS 24/ I | 0.26 | 6.14 |  | Práce | Běžná |  |  |  | POL1_
|  | (0,55+1,15)*2*1 |  | 3.4 | [23 empty] | VV | 0
|  | (0,85+1,2)*2*2 |  | 8.2 | [23 empty] | VV | 0
|  | (0,95+2,05)*2*2 |  | 12 | [23 empty] | VV | 0
99 | 766629303R00 | Montáž oken plastových | kus | 2 |  | 0 |  | 0 |  | 0 | 21 | 0 | 0.00165 | 0 | 0 | 0 |  | RTS 24/ I | RTS 24/ I | 3.05 | 6.1 |  | Práce | Běžná |  |  |  | POL1_7
100 | 766629304R00 | Montáž dveří plastových | kus | 1 |  | 0 |  | 0 |  | 0 | 21 | 0 | 0.00168 | 0 | 0 | 0 |  | RTS 24/ I | RTS 24/ I | 3.1 | 3.1 |  | Práce | Běžná |  |  |  | POL1_7
101 | 7690.R01 | Okno plastové 550/1150 mm ozn. OJ1 U=0,85 W/m2.K | kus | 1 |  | 0 |  | 0 |  | 0 | 21 | 0 | 0 | 0 | 0 | 0 |  | Vlastní | Indiv | 0 | 0 |  | Práce | Běžná |  |  |  | POL1_
102 | 7690.R02 | Okno plastové 850/1200 mm ozn. OJ2 U=0,85 W/m2.K | ks | 2 |  | 0 |  | 0 |  | 0 | 21 | 0 | 0 | 0 | 0 | 0 |  | Vlastní | Indiv | 3.53 | 7.06 |  | Práce | Běžná |  |  |  | POL1_
103 | 7690.R06 | Dveře plastové 950/2050mm ozn. D02 U=1,0 W/m2.K | kus | 2 |  | 0 |  | 0 |  | 0 | 21 | 0 | 0 | 0 | 0 | 0 |  | Vlastní | Indiv | 0 | 0 |  | Práce | Běžná |  |  |  | POL1_
Díl: | 783 | Nátěry |  |  |  | 0 |  | 0 |  | 0 |  | 0 |  | 0 |  | 0 |  |  |  |  | 0.2 | [6 empty] | DIL
104 | 783225600R00 | Nátěr syntetický kovových konstrukcí 2x email | m2 | 0.64 |  | 0 |  | 0 |  | 0 | 21 | 0 | 0.00028 | 0 | 0 | 0 |  | RTS 24/ I | RTS 24/ I | 0.307 | 0.2 |  | Práce | Běžná |  |  |  | POL1_
|  | včetně pomocného lešení. | [25 empty] | POP
|  | dvířka elektro : 0,8*0,8 |  | 0.64 | [23 empty] | VV | 0
Díl: | 784 | Malby |  |  |  | 0 |  | 0 |  | 0 |  | 0 |  | 0 |  | 0 |  |  |  |  | 2.66 | [6 empty] | DIL
105 | 784195112R00 | Malba, bílá, bez penetrace, 2 x | m2 | 26.073 |  | 0 |  | 0 |  | 0 | 21 | 0 | 0.00014 | 0 | 0 | 0 |  | RTS 24/ I | RTS 24/ I | 0.10191 | 2.66 |  | Práce | Běžná |  |  |  | POL1_
|  | přilehlé stěny : | [25 empty] | VV | 0
|  | m.č.119 : 2,88*4,15 |  | 11.952 | [23 empty] | VV | 0
|  | m.č.129 : 1,3*2,7 |  | 3.51 | [23 empty] | VV | 0
|  | m.č.130 : 1,3*2,7 |  | 3.51 | [23 empty] | VV | 0
|  | m.č.131 : 2,63*2,7 |  | 7.101 | [23 empty] | VV | 0
Díl: | M21 | Elektromontáže |  |  |  | 0 |  | 0 |  | 0 |  | 0 |  | 0 |  | 0 |  |  |  |  | 0 | [6 empty] | DIL
106 | 21.01 | Demontáž, uskladnění a zpětná motáž hromosvodu, vč. nových podpěr do stěn vč. revize | m | 26.6 |  | 0 |  | 0 |  | 0 | 21 | 0 | 0 | 0 | 0 | 0 |  | Vlastní | Indiv | 0 | 0 |  | Práce | Běžná |  |  |  | POL1_
|  | 3,8*7 |  | 26.6 | [23 empty] | VV | 0
107 | 21.02 | Dodávka a montáž - nové svítidlo s pohybovým čidlem vč. úpravy přívodu | ks | 1 |  | 0 |  | 0 |  | 0 | 21 | 0 | 0 | 0 | 0 | 0 |  | Vlastní | Indiv | 0 | 0 |  | Práce | Běžná |  |  |  | POL1_
108 | 21.03 | Dodávka a montáž - nové svítidlo vč. úpravy přívodu | ks | 1 |  | 0 |  | 0 |  | 0 | 21 | 0 | 0 | 0 | 0 | 0 |  | Vlastní | Indiv | 0 | 0 |  | Práce | Běžná |  |  |  | POL1_
109 | 21.04 | Dodávka a montáž - nové hodiny | ks | 1 |  | 0 |  | 0 |  | 0 | 21 | 0 | 0 | 0 | 0 | 0 |  | Vlastní | Indiv | 0 | 0 |  | Práce | Běžná |  |  |  | POL1_
Díl: | D96 | Přesuny suti a vybouraných hmot |  |  |  | 0 |  | 0 |  | 0 |  | 0 |  | 0 |  | 0 |  |  |  |  | 21.73 | [6 empty] | DIL
110 | 979086213R00 | Nakládání vybouraných hmot na dopravní prostředek | t | 7.0141 |  | 0 |  | 0 |  | 0 | 21 | 0 | 0 | 0 | 0 | 0 |  | RTS 24/ I | RTS 24/ I | 1.14 | 8 |  | Přesun suti | Běžná |  |  |  | POL8_
111 | 979081111R00 | Odvoz suti a vybour. hmot na skládku do 1 km | t | 7.0141 |  | 0 |  | 0 |  | 0 | 21 | 0 | 0 | 0 | 0 | 0 |  | RTS 24/ I | RTS 24/ I | 0.49 | 3.44 |  | Přesun suti | Běžná |  |  |  | POL8_
112 | 979081121R00 | Příplatek k odvozu za každý další 1 km | t | 203.408 |  | 0 |  | 0 |  | 0 | 21 | 0 | 0 | 0 | 0 | 0 |  | RTS 24/ I | RTS 24/ I | 0 | 0 |  | Přesun suti | Běžná |  |  |  | POL8_
113 | 979082111R00 | Vnitrostaveništní doprava suti do 10 m | t | 7.0141 |  | 0 |  | 0 |  | 0 | 21 | 0 | 0 | 0 | 0 | 0 |  | RTS 24/ I | RTS 24/ I | 0.942 | 6.61 |  | Přesun suti | Běžná |  |  |  | POL8_
114 | 979082121R00 | Příplatek k vnitrost. dopravě suti za dalších 5 m | t | 35.0703 |  | 0 |  | 0 |  | 0 | 21 | 0 | 0 | 0 | 0 | 0 |  | RTS 24/ I | RTS 24/ I | 0.105 | 3.68 |  | Přesun suti | Běžná |  |  |  | POL8_
115 | 979990107R00 | Poplatek za uložení suti - směs betonu, cihel, dřeva, skupina odpadu 170904 | t | 7.0141 |  | 0 |  | 0 |  | 0 | 21 | 0 | 0 | 0 | 0 | 0 |  | RTS 24/ I | RTS 24/ I | 0 | 0 |  | Přesun suti | Běžná |  |  |  | POL8_
Díl: | ON | Ostatní náklady |  |  |  | 0 |  | 0 |  | 0 |  | 0 |  | 0 |  | 0 |  |  |  |  | 0 | [6 empty] | DIL
116 | 005121 R | Zařízení staveniště | Soubor | 1 |  | 0 |  | 0 |  | 0 | 21 | 0 | 0 | 0 | 0 | 0 |  | RTS 24/ I | Indiv | 0 | 0 |  | VRN | Běžná |  |  |  | POL99_8
|  | Veškeré náklady spojené s vybudováním, provozem a odstraněním zařízení staveniště. | [25 empty] | POP
POP
|  | - zabezpečení proti vstupu nepovolaných osob | [25 empty] | POP
|  | - zhotovení napojovacího bodu elektro | [25 empty] | POP
|  | - zajištění WC | [25 empty] | POP
[26 empty] | 15 | 21 | DPH
| Celkem |  |  |  |  | 0 | [19 empty] | 0 | 0 | SUM
Poznámky uchazeče k zadání
POPUZIV
END
Note on S6: Jedná se o informaci, zda se jedná o položku, která je do rozpočtu zadána z cenové soustavy RTS, nebo vlastní.
Note on T6: Jedná se o název CÚ, která je zadána u položky rozpočtu

## 02 2023097 Pol
Položkový rozpočet | [27 empty] | #TypZaznamu#
S: | 2023097 | Stavební úpravy budovy kuchyně a jídelny, Tyršova 949/4, Rumburk | [25 empty] | STA
O: | 02 | Stavební úpravy kuchyně a jídelny (vč. přípravy pro VZT) | [22 empty] | STA |  |  | OBJ
R: | 2023097 | Rumburk | [25 empty] | ROZ
P.č. | Číslo položky | Název položky | MJ | Množství | Cena / MJ | Celkem | Dodávka | Dodávka celk. | Montáž | Montáž celk. | DPH | Cena s DPH | Hmotnost / MJ | Hmotnost celk.(t) | Dem. hmotnost / MJ | Dem. hmotnost celk.(t) | Ceník | Cen. soustava / platnost | Cenová úroveň | Nhod / MJ | Nhod celk. | Dodavatel | Typ položky | Stav položky
Díl: | 1 | Zemní práce |  |  |  | 0 |  | 0 |  | 0 |  | 0 |  | 0 |  | 0 |  |  |  |  | 4.16 | [6 empty] | DIL
1 | 139601102R00 | Ruční výkop jam, rýh a šachet v hornině tř. 3 | m3 | 0.617 |  | 0 |  | 0 |  | 0 | 21 | 0 | 0 | 0 | 0 | 0 |  | RTS 24/ I | RTS 24/ I | 3.533 | 2.18 |  | Práce | Běžná |  |  |  | POL1_
|  | kanalizce : | [25 empty] | VV | 0
|  | 9,8*0,2*0,2 |  | 0.392 | [23 empty] | VV | 0
|  | 2,5*0,2*0,2 |  | 0.1 | [23 empty] | VV | 0
|  | 0,5*0,5*0,5 |  | 0.125 | [23 empty] | VV | 0
2 | 162701105R00 | Vodorovné přemístění výkopku z hor.1-4 do 10000 m | m3 | 0.617 |  | 0 |  | 0 |  | 0 | 21 | 0 | 0 | 0 | 0 | 0 |  | RTS 24/ I | RTS 24/ I | 0.011 | 0.01 |  | Práce | Běžná |  |  |  | POL1_
3 | 162701109R00 | Příplatek k vod. přemístění hor.1-4 za další 1 km | m3 | 6.17 |  | 0 |  | 0 |  | 0 | 21 | 0 | 0 | 0 | 0 | 0 |  | RTS 24/ I | RTS 24/ I | 0 | 0 |  | Práce | Běžná |  |  |  | POL1_
|  | 0,617*10 |  | 6.17 | [23 empty] | VV | 0
4 | 162201203R00 | Vodorovné přemíst.výkopku, kolečko hor.1-4, do 10m | m3 | 0.617 |  | 0 |  | 0 |  | 0 | 21 | 0 | 0 | 0 | 0 | 0 |  | RTS 24/ I | RTS 24/ I | 0.668 | 0.41 |  | Práce | Běžná |  |  |  | POL1_
5 | 162201210R00 | Příplatek za dalš.10 m, kolečko, výkop. z hor.1- 4 | m3 | 0.617 |  | 0 |  | 0 |  | 0 | 21 | 0 | 0 | 0 | 0 | 0 |  | RTS 24/ I | RTS 24/ I | 0.591 | 0.36 |  | Práce | Běžná |  |  |  | POL1_
6 | 167101201R00 | Nakládání výkopku z hor. 1 ÷ 4 - ručně | m3 | 0.617 |  | 0 |  | 0 |  | 0 | 21 | 0 | 0 | 0 | 0 | 0 |  | RTS 24/ I | RTS 24/ I | 1.938 | 1.2 |  | Práce | Běžná |  |  |  | POL1_
7 | 199000002R00 | Poplatek za skládku horniny 1- 4, č. dle katal. odpadů 17 05 04 | m3 | 0.617 |  | 0 |  | 0 |  | 0 | 21 | 0 | 0 | 0 | 0 | 0 |  | RTS 24/ I | RTS 24/ I | 0 | 0 |  | Práce | Běžná |  |  |  | POL1_
Díl: | 3 | Svislé a kompletní konstrukce |  |  |  | 0 |  | 0 |  | 0 |  | 0 |  | 16.46 |  | 0 |  |  |  |  | 81.56 | [6 empty] | DIL
8 | 317168122R00 | Překlad POROTHERM plochý 145 x 71 x 1250 mm | kus | 4 |  | 0 |  | 0 |  | 0 | 21 | 0 | 0.02575 | 0.1 | 0 | 0 |  | RTS 24/ I | RTS 24/ I | 0.3175 | 1.27 |  | Práce | Běžná |  |  |  | POL1_
|  | Včetně dodávky překladů. | [25 empty] | POP
|  | VZT : 1 |  | 1 | [23 empty] | VV | 0
|  | dveře : 3 |  | 3 | [23 empty] | VV | 0
9 | 317168124R00 | Překlad POROTHERM plochý 145 x 71 x 1750 mm | kus | 1 |  | 0 |  | 0 |  | 0 | 21 | 0 | 0.03493 | 0.03 | 0 | 0 |  | RTS 24/ I | RTS 24/ I | 0.3375 | 0.34 |  | Práce | Běžná |  |  |  | POL1_
|  | Včetně dodávky překladů. | [25 empty] | POP
|  | VZT : 1 |  | 1 | [23 empty] | VV | 0
10 | 317941123RT3 | Osazení ocelových válcovaných nosníků č. 14 - 22 včetně dodávky profilu I č. 16 | t | 0.31612 |  | 0 |  | 0 |  | 0 | 21 | 0 | 1.0971 | 0.35 | 0 | 0 |  | RTS 24/ I | RTS 24/ I | 16.583 | 5.24 |  | Práce | Běžná |  |  |  | POL1_
|  | m.č.119 : | [25 empty] | VV | 0
|  | 1,8*2*0,0189 |  | 0.06804 | [23 empty] | VV | 0
|  | m.č.121 : | [25 empty] | VV | 0
|  | 1,8*2*0,0189 |  | 0.06804 | [23 empty] | VV | 0
|  | m.č.117 : | [25 empty] | VV | 0
|  | 1,8*2*0,0189 |  | 0.06804 | [23 empty] | VV | 0
|  | m.č.125 : | [25 empty] | VV | 0
|  | 1,2*1*4*0,016 |  | 0.0768 | [23 empty] | VV | 0
|  | 1,1*1*2*0,016 |  | 0.0352 | [23 empty] | VV | 0
11 | 340238211R00 | Zazdívka otvorů cihlami tl.zdi do 10 cm | m2 | 2.1 |  | 0 |  | 0 |  | 0 | 21 | 0 | 0.12906 | 0.27 | 0 | 0 |  | RTS 24/ I | RTS 24/ I | 0.901 | 1.89 |  | Práce | Běžná |  |  |  | POL1_
|  | 1,05*2 |  | 2.1 | [23 empty] | VV | 0
12 | 340238212R00 | Zazdívka otvorů cihlami tl.zdi nad 10 cm | m2 | 2.7675 |  | 0 |  | 0 |  | 0 | 21 | 0 | 0.2664 | 0.74 | 0 | 0 |  | RTS 24/ I | RTS 24/ I | 1.021 | 2.83 |  | Práce | Běžná |  |  |  | POL1_
|  | 1,35*2,05 |  | 2.7675 | [23 empty] | VV | 0
13 | 342248144R00 | Příčky - příčkovka, blok zdicí; tvar: l = 497 mm; w = 140 mm; h = 249 mm; broušen tl. 140 mm | m2 | 114.9312 |  | 0 |  | 0 |  | 0 | 21 | 0 | 0.12269 | 14.1 | 0 | 0 |  | RTS 24/ I | RTS 24/ I | 0.55675 | 63.99 |  | Práce | Běžná |  |  |  | POL1_
|  | (1,08+4,26+4,26+1,925+0,15+2,525+0,15)*4,52 |  | 64.862 | [23 empty] | VV | 0
|  | -0,8*2 |  | -1.6 | [23 empty] | VV | 0
|  | -1,5*0,64 |  | -0.96 | [23 empty] | VV | 0
|  | -1*0,6 |  | -0.6 | [23 empty] | VV | 0
|  | (3,9+0,15+2,16)*4,52 |  | 28.0692 | [23 empty] | VV | 0
|  | -0,9*2 |  | -1.8 | [23 empty] | VV | 0
|  | 2*4,52 |  | 9.04 | [23 empty] | VV | 0
|  | -0,9*2 |  | -1.8 | [23 empty] | VV | 0
|  | -1*0,6 |  | -0.6 | [23 empty] | VV | 0
|  | 8,42*2 |  | 16.84 | [23 empty] | VV | 0
|  | 1,74*2 |  | 3.48 | [23 empty] | VV | 0
14 | 346244381R00 | Plentování ocelových nosníků výšky do 20 cm | m2 | 4.96 |  | 0 |  | 0 |  | 0 | 21 | 0 | 0.17444 | 0.87 | 0 | 0 |  | RTS 24/ I | RTS 24/ I | 1.21 | 6 |  | Práce | Běžná |  |  |  | POL1_
|  | m.č.119 : | [25 empty] | VV | 0
|  | 1,8*0,2*2 |  | 0.72 | [23 empty] | VV | 0
|  | m.č.121 : | [25 empty] | VV | 0
|  | 1,8*2*0,2 |  | 0.72 | [23 empty] | VV | 0
|  | m.č.117 : | [25 empty] | VV | 0
|  | 1,8*2*0,2 |  | 0.72 | [23 empty] | VV | 0
|  | m.č.125 : | [25 empty] | VV | 0
|  | 1,2*4*2*0,2 |  | 1.92 | [23 empty] | VV | 0
|  | 1,1*2*2*0,2 |  | 0.88 | [23 empty] | VV | 0
Díl: | 4 | Vodorovné konstrukce |  |  |  | 0 |  | 0 |  | 0 |  | 0 |  | 0.67 |  | 0 |  |  |  |  | 0.47 | [6 empty] | DIL
15 | 451573111R00 | Lože pod potrubí ze štěrkopísku | m3 | 0.355 |  | 0 |  | 0 |  | 0 | 21 | 0 | 1.8908 | 0.67 | 0 | 0 |  | RTS 24/ I | RTS 24/ I | 1.317 | 0.47 |  | Práce | Běžná |  |  |  | POL1_
|  | kanalizace : 0,035+0,25+0,02+0,05 |  | 0.355 | [23 empty] | VV | 0
Díl: | 61 | Úpravy povrchů vnitřní |  |  |  | 0 |  | 0 |  | 0 |  | 0 |  | 27.22 |  | 0 |  |  |  |  | 472.37 | [6 empty] | DIL
16 | 611421121R00 | Oprava váp. omítek stropů do 5% plochy - hladkých | m2 | 196.22 |  | 0 |  | 0 |  | 0 | 21 | 0 | 0.0032 | 0.63 | 0 | 0 |  | RTS 24/ I | RTS 24/ I | 0.10725 | 21.04 |  | Práce | Běžná |  |  |  | POL1_
|  | Včetně pomocného pracovního lešení o výšce podlahy do 1900 mm a pro zatížení do 1,5 kPa. | [25 empty] | POP
|  | m.č.117 : 16,49 |  | 16.49 | [23 empty] | VV | 0
|  | m.č.118 : 25,54 |  | 25.54 | [23 empty] | VV | 0
|  | m.č.122 : 122,05 |  | 122.05 | [23 empty] | VV | 0
|  | m.č.125 : 12,97 |  | 12.97 | [23 empty] | VV | 0
|  | m.č.133 : 10,75 |  | 10.75 | [23 empty] | VV | 0
|  | m.č.134 : 8,42 |  | 8.42 | [23 empty] | VV | 0
17 | 611471413R00 | Úprava stropů aktiv. štukem s přísadou | m2 | 196.22 |  | 0 |  | 0 |  | 0 | 21 | 0 | 0.00791 | 1.55 | 0 | 0 |  | RTS 24/ I | RTS 24/ I | 0.381 | 74.76 |  | Práce | Běžná |  |  |  | POL1_
|  | m.č.117 : 16,49 |  | 16.49 | [23 empty] | VV | 0
|  | m.č.118 : 25,54 |  | 25.54 | [23 empty] | VV | 0
|  | m.č.122 : 122,05 |  | 122.05 | [23 empty] | VV | 0
|  | m.č.125 : 12,97 |  | 12.97 | [23 empty] | VV | 0
|  | m.č.133 : 10,75 |  | 10.75 | [23 empty] | VV | 0
|  | m.č.134 : 8,42 |  | 8.42 | [23 empty] | VV | 0
18 | 612421626R00 | Omítka vnitřní zdiva, MVC, hladká | m2 | 269.035 |  | 0 |  | 0 |  | 0 | 21 | 0 | 0.04414 | 11.88 | 0 | 0 |  | RTS 24/ I | RTS 24/ I | 0.6 | 161.42 |  | Práce | Běžná |  |  |  | POL1_
|  | obklady : | [25 empty] | VV | 0
|  | m.č.117 : | [25 empty] | VV | 0
|  | (3,87+4,26)*2*2 |  | 32.52 | [23 empty] | VV | 0
|  | -0,9*2 |  | -1.8 | [23 empty] | VV | 0
|  | m.č.118 : | [25 empty] | VV | 0
|  | (3,87+0,2+2+4,26)*2*2 |  | 41.32 | [23 empty] | VV | 0
|  | -0,8*2 |  | -1.6 | [23 empty] | VV | 0
|  | m.č.122 : | [25 empty] | VV | 0
|  | (13,9+11,8)*2*2 |  | 102.8 | [23 empty] | VV | 0
|  | -0,9*2*2 |  | -3.6 | [23 empty] | VV | 0
|  | -1,35*2*2 |  | -5.4 | [23 empty] | VV | 0
|  | -0,8*2*4 |  | -6.4 | [23 empty] | VV | 0
|  | 8,42*2*2 |  | 33.68 | [23 empty] | VV | 0
|  | 1,74*2*2 |  | 6.96 | [23 empty] | VV | 0
|  | 0,15*2*4 |  | 1.2 | [23 empty] | VV | 0
|  | m.č.125 : | [25 empty] | VV | 0
|  | (4,425+2,9)*2*2 |  | 29.3 | [23 empty] | VV | 0
|  | -0,8*2 |  | -1.6 | [23 empty] | VV | 0
|  | -1,7*1,25 |  | -2.125 | [23 empty] | VV | 0
|  | -2,1*2 |  | -4.2 | [23 empty] | VV | 0
|  | m.č.133 : | [25 empty] | VV | 0
|  | (2,525+4,26)*2*2 |  | 27.14 | [23 empty] | VV | 0
|  | -0,8*2 |  | -1.6 | [23 empty] | VV | 0
|  | m.č.134 : | [25 empty] | VV | 0
|  | (3,9+2,16)*2*2 |  | 24.24 | [23 empty] | VV | 0
|  | -0,9*2 |  | -1.8 | [23 empty] | VV | 0
19 | 612421637R00 | Omítka vnitřní zdiva, MVC, štuková | m2 | 111.3024 |  | 0 |  | 0 |  | 0 | 21 | 0 | 0.04766 | 5.3 | 0 | 0 |  | RTS 24/ I | RTS 24/ I | 0.84 | 93.49 |  | Práce | Běžná |  |  |  | POL1_
|  | nové zdivo příček : | [25 empty] | VV | 0
|  | (1,08+4,26+4,26+1,925+0,15+2,525+0,15)*(4,52-2)*2 |  | 72.324 | [23 empty] | VV | 0
|  | (3,9+0,15+2,16)*(4,52-2)*2 |  | 31.2984 | [23 empty] | VV | 0
|  | 2*(4,52-2)*2 |  | 10.08 | [23 empty] | VV | 0
|  | -0,9*2 |  | -1.8 | [23 empty] | VV | 0
|  | -1*0,6 |  | -0.6 | [23 empty] | VV | 0
20 | 612421221R00 | Oprava vápen.omítek stěn do 10 % pl. - hladkých | m2 | 206.9298 |  | 0 |  | 0 |  | 0 | 21 | 0 | 0.00534 | 1.11 | 0 | 0 |  | RTS 24/ I | RTS 24/ I | 0.10855 | 22.46 |  | Práce | Běžná |  |  |  | POL1_
|  | m.č.117 : | [25 empty] | VV | 0
|  | (3,87+4,26)*2*2,52 |  | 40.9752 | [23 empty] | VV | 0
|  | m.č.118 : | [25 empty] | VV | 0
|  | (3,87+4,26+3,87)*2,52 |  | 30.24 | [23 empty] | VV | 0
|  | m.č.122 : | [25 empty] | VV | 0
|  | (13,9+11,8+10,425+3,08)*2,52 |  | 98.7966 | [23 empty] | VV | 0
|  | m.č.125 : | [25 empty] | VV | 0
|  | (4,425+2,9)*2*2,52 |  | 36.918 | [23 empty] | VV | 0
21 | 612425931R00 | Omítka vápenná vnitřního ostění - štuková | m2 | 7.1932 |  | 0 |  | 0 |  | 0 | 21 | 0 | 0.05369 | 0.39 | 0 | 0 |  | RTS 24/ I | RTS 24/ I | 1.1772 | 8.47 |  | Práce | Běžná |  |  |  | POL1_
|  | prostupy : | [25 empty] | VV | 0
|  | (0,8+0,73)*2*0,2*2 |  | 1.224 | [23 empty] | VV | 0
|  | (1+0,6)*2*0,2*1 |  | 0.64 | [23 empty] | VV | 0
|  | (1,5+0,9)*2*0,2*1 |  | 0.96 | [23 empty] | VV | 0
|  | (1,5+0,9)*2*0,12*1 |  | 0.576 | [23 empty] | VV | 0
|  | (1,5+0,6)*2*0,2*1 |  | 0.84 | [23 empty] | VV | 0
|  | (1+0,38)*2*0,12*1 |  | 0.3312 | [23 empty] | VV | 0
|  | (1+0,6)*2*0,12*1 |  | 0.384 | [23 empty] | VV | 0
|  | (0,9+0,3)*2*0,15*4 |  | 1.44 | [23 empty] | VV | 0
|  | (0,73+0,6)*2*0,15*2 |  | 0.798 | [23 empty] | VV | 0
22 | 612456211R00 | Postřik izolací nebo konstrukcí stěn MC | m2 | 380.3374 |  | 0 |  | 0 |  | 0 | 21 | 0 | 0.01314 | 5 | 0 | 0 |  | RTS 24/ I | RTS 24/ I | 0.065 | 24.72 |  | Práce | Běžná |  |  |  | POL1_
|  | m.č.117 : | [25 empty] | VV | 0
|  | (3,87+4,26)*2*2 |  | 32.52 | [23 empty] | VV | 0
|  | -0,9*2 |  | -1.8 | [23 empty] | VV | 0
|  | m.č.118 : | [25 empty] | VV | 0
|  | (3,87+0,2+2+4,26)*2*2 |  | 41.32 | [23 empty] | VV | 0
|  | -0,8*2 |  | -1.6 | [23 empty] | VV | 0
|  | m.č.122 : | [25 empty] | VV | 0
|  | (13,9+11,8)*2*2 |  | 102.8 | [23 empty] | VV | 0
|  | -0,9*2*2 |  | -3.6 | [23 empty] | VV | 0
|  | -1,35*2*2 |  | -5.4 | [23 empty] | VV | 0
|  | -0,8*2*4 |  | -6.4 | [23 empty] | VV | 0
|  | 8,42*2*2 |  | 33.68 | [23 empty] | VV | 0
|  | 1,74*2*2 |  | 6.96 | [23 empty] | VV | 0
|  | 0,15*2*4 |  | 1.2 | [23 empty] | VV | 0
|  | m.č.125 : | [25 empty] | VV | 0
|  | (4,425+2,9)*2*2 |  | 29.3 | [23 empty] | VV | 0
|  | -0,8*2 |  | -1.6 | [23 empty] | VV | 0
|  | -1,7*1,25 |  | -2.125 | [23 empty] | VV | 0
|  | -2,1*2 |  | -4.2 | [23 empty] | VV | 0
|  | m.č.133 : | [25 empty] | VV | 0
|  | (2,525+4,26)*2*2 |  | 27.14 | [23 empty] | VV | 0
|  | -0,8*2 |  | -1.6 | [23 empty] | VV | 0
|  | m.č.134 : | [25 empty] | VV | 0
|  | (3,9+2,16)*2*2 |  | 24.24 | [23 empty] | VV | 0
|  | -0,9*2 |  | -1.8 | [23 empty] | VV | 0
|  | Mezisoučet |  | 269.035 | [23 empty] | VV | 1
|  | nové zdivo příček : | [25 empty] | VV | 0
|  | (1,08+4,26+4,26+1,925+0,15+2,525+0,15)*(4,52-2)*2 |  | 72.324 | [23 empty] | VV | 0
|  | (3,9+0,15+2,16)*(4,52-2)*2 |  | 31.2984 | [23 empty] | VV | 0
|  | 2*(4,52-2)*2 |  | 10.08 | [23 empty] | VV | 0
|  | -0,9*2 |  | -1.8 | [23 empty] | VV | 0
|  | -1*0,6 |  | -0.6 | [23 empty] | VV | 0
|  | Mezisoučet |  | 111.3024 | [23 empty] | VV | 1
23 | 612471413R00 | Úprava vnitřních stěn aktivovaným štukem s přísad. | m2 | 206.9298 |  | 0 |  | 0 |  | 0 | 21 | 0 | 0.00658 | 1.36 | 0 | 0 |  | RTS 24/ I | RTS 24/ I | 0.319 | 66.01 |  | Práce | Běžná |  |  |  | POL1_
|  | m.č.117 : | [25 empty] | VV | 0
|  | (3,87+4,26)*2*2,52 |  | 40.9752 | [23 empty] | VV | 0
|  | m.č.118 : | [25 empty] | VV | 0
|  | (3,87+4,26+3,87)*2,52 |  | 30.24 | [23 empty] | VV | 0
|  | m.č.122 : | [25 empty] | VV | 0
|  | (13,9+11,8+10,425+3,08)*2,52 |  | 98.7966 | [23 empty] | VV | 0
|  | m.č.125 : | [25 empty] | VV | 0
|  | (4,425+2,9)*2*2,52 |  | 36.918 | [23 empty] | VV | 0
Díl: | 63 | Podlahy a podlahové konstrukce |  |  |  | 0 |  | 0 |  | 0 |  | 0 |  | 13.22 |  | 0 |  |  |  |  | 57.04 | [6 empty] | DIL
24 | 631311121R00 | Doplnění mazanin betonem do 1 m2, do tl. 8 cm | m3 | 1.177 |  | 0 |  | 0 |  | 0 | 21 | 0 | 2.5 | 2.94 | 0 | 0 |  | RTS 24/ I | RTS 24/ I | 4.66 | 5.48 |  | Práce | Běžná |  |  |  | POL1_
|  | kanalizace : 0,112+0,76+0,23+0,075 |  | 1.177 | [23 empty] | VV | 0
25 | 632451031R00 | Vyrovnávací potěr MC 15, v ploše, tl. 20 mm | m2 | 206.22 |  | 0 |  | 0 |  | 0 | 21 | 0 | 0.04984 | 10.28 | 0 | 0 |  | RTS 24/ I | RTS 24/ I | 0.25 | 51.56 |  | Práce | Běžná |  |  |  | POL1_
|  | vyrovnání po vybourání dlažby : | [25 empty] | VV | 0
|  | m.č.117 : 16,49 |  | 16.49 | [23 empty] | VV | 0
|  | m.č.118 : 25,54 |  | 25.54 | [23 empty] | VV | 0
|  | m.č.122 : 122,05 |  | 122.05 | [23 empty] | VV | 0
|  | m.č.125 : 12,97 |  | 12.97 | [23 empty] | VV | 0
|  | m.č.133 : 10,75 |  | 10.75 | [23 empty] | VV | 0
|  | m.č.134 : 8,42 |  | 8.42 | [23 empty] | VV | 0
|  | ostatní : 10 |  | 10 | [23 empty] | VV | 0
Díl: | 64 | Výplně otvorů |  |  |  | 0 |  | 0 |  | 0 |  | 0 |  | 0.13 |  | 0 |  |  |  |  | 7.44 | [6 empty] | DIL
26 | 642942111R00 | Osazení zárubní dveřních ocelových, pl. do 2,5 m2 | kus | 4 |  | 0 |  | 0 |  | 0 | 21 | 0 | 0.01897 | 0.08 | 0 | 0 |  | RTS 24/ I | RTS 24/ I | 1.86 | 7.44 |  | Práce | Běžná |  |  |  | POL1_
|  | 800 mm : 2 |  | 2 | [23 empty] | VV | 0
|  | 900 mm : 2 |  | 2 | [23 empty] | VV | 0
27 | 55330382R | Zárubeň ocelová rozměr 800 x 1970 x 100 mm | kus | 1 |  | 0 |  | 0 |  | 0 | 21 | 0 | 0.01081 | 0.01 | 0 | 0 | SPCM | RTS 24/ I | RTS 24/ I | 0 | 0 |  | Specifikace | Běžná |  |  |  | POL3_
28 | 55330422R | Zárubeň ocelová rozměr 800 x 1970 x 150 mm | kus | 1 |  | 0 |  | 0 |  | 0 | 21 | 0 | 0.01474 | 0.01 | 0 | 0 | SPCM | RTS 24/ I | RTS 24/ I | 0 | 0 |  | Specifikace | Běžná |  |  |  | POL3_
29 | 55330424R | Zárubeň ocelová rozměr 900 x 1970 x 150 mm | kus | 2 |  | 0 |  | 0 |  | 0 | 21 | 0 | 0.01508 | 0.03 | 0 | 0 | SPCM | RTS 24/ I | RTS 24/ I | 0 | 0 |  | Specifikace | Běžná |  |  |  | POL3_
Díl: | 94 | Lešení a stavební výtahy |  |  |  | 0 |  | 0 |  | 0 |  | 0 |  | 2.6 |  | 0 |  |  |  |  | 106.34 | [6 empty] | DIL
30 | 941955004R00 | Lešení lehké pomocné, výška podlahy do 3,5 m | m2 | 409 |  | 0 |  | 0 |  | 0 | 21 | 0 | 0.00635 | 2.6 | 0 | 0 |  | RTS 24/ I | RTS 24/ I | 0.26 | 106.34 |  | Práce | Běžná |  |  |  | POL1_
|  | 220+16+24+120+12+9+8 |  | 409 | [23 empty] | VV | 0
Díl: | 95 | Dokončovací konstrukce na pozemních stavbách |  |  |  | 0 |  | 0 |  | 0 |  | 0 |  | 0.07 |  | 0 |  |  |  |  | 173.1 | [6 empty] | DIL
31 | 952901114R00 | Vyčištění budov o výšce podlaží nad 4 m | m2 | 487.55 |  | 0 |  | 0 |  | 0 | 21 | 0 | 4e-05 | 0.02 | 0 | 0 |  | RTS 24/ I | RTS 24/ I | 0.354 | 172.59 |  | Práce | Běžná |  |  |  | POL1_
|  | Položka je určena pro vyčištění budov bytové nebo občanské výstavby - zametení a umytí podlah, dlažeb, obkladů, schodů v místnostech, chodbách a schodištích, vyčištění a umytí oken, dveří s rámy, zárubněmi, umytí a vyčistění jiných zasklených a natíraných ploch a zařizovacích předmětů před předáním do užívání. | [25 empty] | POP |  | Položka je určena pro vyčištění budov bytové nebo občanské výstavby - zametení a umytí podlah, dlažeb, obkladů, schodů v místnostech, chodbách a schodištích, vyčištění a umytí oken, dveří s rámy, zárubněmi, umytí a vyčistění jiných zasklených a natíraných ploch a zařizovacích předmětů před předáním do užívání.
|  | m.č.115 : 12,77 |  | 12.77 | [23 empty] | VV | 0
|  | m.č.117 : 16,49 |  | 16.49 | [23 empty] | VV | 0
|  | m.č.118 : 25,54 |  | 25.54 | [23 empty] | VV | 0
|  | m.č.119 : 7,34 |  | 7.34 | [23 empty] | VV | 0
|  | m.č.121 : 10,66 |  | 10.66 | [23 empty] | VV | 0
|  | m.č.122 : 122,05 |  | 122.05 | [23 empty] | VV | 0
|  | m.č.125 : 12,97 |  | 12.97 | [23 empty] | VV | 0
|  | m.č.126 : 8,19 |  | 8.19 | [23 empty] | VV | 0
|  | m.č.127 : 25,22 |  | 25.22 | [23 empty] | VV | 0
|  | m.č.128 : 227,15 |  | 227.15 | [23 empty] | VV | 0
|  | m.č.133 : 10,75 |  | 10.75 | [23 empty] | VV | 0
|  | m.č.134 : 8,42 |  | 8.42 | [23 empty] | VV | 0
32 | 953941312R00 | Osazení požárního hasicího přístroje na stěnu | kus | 3 |  | 0 |  | 0 |  | 0 | 21 | 0 | 1e-05 | 0 | 0 | 0 |  | RTS 24/ I | RTS 24/ I | 0.17 | 0.51 |  | Práce | Běžná |  |  |  | POL1_
33 | 95.01 | Ochrana stávajících podlah proti znečištění a poškození montáž, demontáž, likvidace | m2 | 291.33 |  | 0 |  | 0 |  | 0 | 21 | 0 | 0 | 0 | 0 | 0 |  | Vlastní | Indiv | 0 | 0 |  | Práce | Běžná |  |  |  | POL1_
|  | m.č.115 : 12,77 |  | 12.77 | [23 empty] | VV | 0
|  | m.č.119 : 7,34 |  | 7.34 | [23 empty] | VV | 0
|  | m.č.121 : 10,66 |  | 10.66 | [23 empty] | VV | 0
|  | m.č.126 : 8,19 |  | 8.19 | [23 empty] | VV | 0
|  | m.č.127 : 25,22 |  | 25.22 | [23 empty] | VV | 0
|  | m.č.128 : 227,15 |  | 227.15 | [23 empty] | VV | 0
34 | 95.02 | Ostatní stavební a bourací práce vč. pomocného materiálu | hod | 45 |  | 0 |  | 0 |  | 0 | 21 | 0 | 0 | 0 | 0 | 0 |  | Vlastní | Indiv | 0 | 0 |  | Práce | Běžná |  |  |  | POL1_
|  | čerpaní po odsouhlasení TDI | [25 empty] | POP
35 | 44984114R | Přístroj hasicí práškový | kus | 3 |  | 0 |  | 0 |  | 0 | 21 | 0 | 0.0166 | 0.05 | 0 | 0 | SPCM | RTS 24/ I | RTS 24/ I | 0 | 0 |  | Specifikace | Běžná |  |  |  | POL3_
|  | Práškový hasící přístroj P6Te | [25 empty] | POP
POP
|  | určení: hašení požárů tř. ABC | [25 empty] | POP
|  | provozní schopnost: od -20° do + 60°C | [25 empty] | POP
|  | hasící látka: FUREX ABC 40 | [25 empty] | POP
|  | výtlačný prostředek: dusík (N) nebo suchý vzduch | [25 empty] | POP
POP
|  | hasicí schopnost 34A/183B/C | [25 empty] | POP
|  | minimální dostřik: 4m | [25 empty] | POP
|  | min.doba činnosti: 12s | [25 empty] | POP
|  | hmotnost nápně: 6kg | [25 empty] | POP
|  | hmotnost přístroje: 10,6 kg | [25 empty] | POP
|  | rozměry: výška/pr. nádoby 470/150 mm | [25 empty] | POP
Díl: | 96 | Bourání konstrukcí |  |  |  | 0 |  | 0 |  | 0 |  | 0 |  | 0.04 |  | 42.38 |  |  |  |  | 206.33 | [6 empty] | DIL
36 | 962031113R00 | Bourání příček z cihel pálených plných tl. 65 mm | m2 | 12.288 |  | 0 |  | 0 |  | 0 | 21 | 0 | 0.00067 | 0.01 | 0.184 | 2.26 |  | RTS 24/ I | RTS 24/ I | 0.227 | 2.79 |  | Práce | Běžná |  |  |  | POL1_
|  | 1,56*1,6 |  | 2.496 | [23 empty] | VV | 0
|  | 1,83*1,6 |  | 2.928 | [23 empty] | VV | 0
|  | 1,65*4,16 |  | 6.864 | [23 empty] | VV | 0
37 | 962031116R00 | Bourání příček z cihel pálených plných tl. 140 mm | m2 | 26.8336 |  | 0 |  | 0 |  | 0 | 21 | 0 | 0.00067 | 0.02 | 0.319 | 8.56 |  | RTS 24/ I | RTS 24/ I | 0.317 | 8.51 |  | Práce | Běžná |  |  |  | POL1_
|  | 4,26*4,16 |  | 17.7216 | [23 empty] | VV | 0
|  | -0,8*2 |  | -1.6 | [23 empty] | VV | 0
|  | (1+0,75)*4,16 |  | 7.28 | [23 empty] | VV | 0
|  | 0,825*4,16 |  | 3.432 | [23 empty] | VV | 0
38 | 965042131RT1 | Bourání mazanin betonových tl. 10 cm, pl. 4 m2 ručně tl. mazaniny 5 - 8 cm | m3 | 0.022 |  | 0 |  | 0 |  | 0 | 21 | 0 | 0 | 0 | 2.2 | 0.05 |  | RTS 24/ I | RTS 24/ I | 11.32 | 0.25 |  | Práce | Běžná |  |  |  | POL1_
|  | sokl : 1,1*0,4*0,05 |  | 0.022 | [23 empty] | VV | 0
39 | 965081713R00 | Bourání dlažeb keramických tl.10 mm, nad 1 m2 | m2 | 206.22 |  | 0 |  | 0 |  | 0 | 21 | 0 | 0 | 0 | 0.02 | 4.12 |  | RTS 24/ I | RTS 24/ I | 0.147 | 30.31 |  | Práce | Běžná |  |  |  | POL1_
|  | m.č.117 : 16,49 |  | 16.49 | [23 empty] | VV | 0
|  | m.č.118 : 25,54 |  | 25.54 | [23 empty] | VV | 0
|  | m.č.122 : 122,05 |  | 122.05 | [23 empty] | VV | 0
|  | m.č.125 : 12,97 |  | 12.97 | [23 empty] | VV | 0
|  | m.č.133 : 10,75 |  | 10.75 | [23 empty] | VV | 0
|  | m.č.134 : 8,42 |  | 8.42 | [23 empty] | VV | 0
|  | ostatní : 10 |  | 10 | [23 empty] | VV | 0
40 | 968072455R00 | Vybourání kovových dveřních zárubní pl. do 2 m2 | m2 | 1.6 |  | 0 |  | 0 |  | 0 | 21 | 0 | 0.00117 | 0 | 0.076 | 0.12 |  | RTS 24/ I | RTS 24/ I | 0.939 | 1.5 |  | Práce | Běžná |  |  |  | POL1_
|  | 0,8*2 |  | 1.6 | [23 empty] | VV | 0
41 | 968072456R00 | Vybourání kovových dveřních zárubní pl. nad 2 m2 | m2 | 3 |  | 0 |  | 0 |  | 0 | 21 | 0 | 0.001 | 0 | 0.063 | 0.19 |  | RTS 24/ I | RTS 24/ I | 0.718 | 2.15 |  | Práce | Běžná |  |  |  | POL1_
|  | 1,5*2 |  | 3 | [23 empty] | VV | 0
42 | 971033441R00 | Vybourání otv. zeď cihel. pl.0,25 m2, tl.30cm, MVC | kus | 9 |  | 0 |  | 0 |  | 0 | 21 | 0 | 0.00034 | 0 | 0.138 | 1.24 |  | RTS 24/ I | RTS 24/ I | 0.813 | 7.32 |  | Práce | Běžná |  |  |  | POL1_
|  | Včetně pomocného lešení o výšce podlahy do 1900 mm a pro zatížení do 1,5 kPa (150 kg/m2). | [25 empty] | POP
|  | kanalizace : 9 |  | 9 | [23 empty] | VV | 0
43 | 971033531R00 | Vybourání otv. zeď cihel., tl.15 cm, MVC | m2 | 8.3186 |  | 0 |  | 0 |  | 0 | 21 | 0 | 0.00165 | 0.01 | 0.27 | 2.25 |  | RTS 24/ I | RTS 24/ I | 0.705 | 5.86 |  | Práce | Běžná |  |  |  | POL1_
|  | Včetně pomocného lešení o výšce podlahy do 1900 mm a pro zatížení do 1,5 kPa (150 kg/m2). | [25 empty] | POP
|  | m.č.119 : | [25 empty] | VV | 0
|  | 0,81*0,73*2 |  | 1.1826 | [23 empty] | VV | 0
|  | 1*0,6*1 |  | 0.6 | [23 empty] | VV | 0
|  | 1,5*0,9*1 |  | 1.35 | [23 empty] | VV | 0
|  | m.č.121 : | [25 empty] | VV | 0
|  | 1,5*0,9 |  | 1.35 | [23 empty] | VV | 0
|  | m.č.117 : | [25 empty] | VV | 0
|  | 1,5*0,6 |  | 0.9 | [23 empty] | VV | 0
|  | m.č.122 : | [25 empty] | VV | 0
|  | 1*0,38 |  | 0.38 | [23 empty] | VV | 0
|  | 1*0,6 |  | 0.6 | [23 empty] | VV | 0
|  | m.č.125 : | [25 empty] | VV | 0
|  | 0,9*0,3*4 |  | 1.08 | [23 empty] | VV | 0
|  | 0,73*0,6*2 |  | 0.876 | [23 empty] | VV | 0
44 | 974031664R00 | Vysekání rýh zeď cihelná vtah. nosníků 15 x 15 cm | m | 17.8 |  | 0 |  | 0 |  | 0 | 21 | 0 | 0 | 0 | 0.042 | 0.75 |  | RTS 24/ I | RTS 24/ I | 0.715 | 12.73 |  | Práce | Běžná |  |  |  | POL1_
|  | m.č.119 : | [25 empty] | VV | 0
|  | 1,8*2 |  | 3.6 | [23 empty] | VV | 0
|  | m.č.121 : | [25 empty] | VV | 0
|  | 1,8*2 |  | 3.6 | [23 empty] | VV | 0
|  | m.č.117 : | [25 empty] | VV | 0
|  | 1,8*2 |  | 3.6 | [23 empty] | VV | 0
|  | m.č.125 : | [25 empty] | VV | 0
|  | 1,2*4 |  | 4.8 | [23 empty] | VV | 0
|  | 1,1*2 |  | 2.2 | [23 empty] | VV | 0
45 | 974042557R00 | Vysekání rýh v podlaze betonové, 10x30 cm | m | 4.5 |  | 0 |  | 0 |  | 0 | 21 | 0 | 0 | 0 | 0.066 | 0.3 |  | RTS 24/ I | RTS 24/ I | 1.368 | 6.16 |  | Práce | Běžná |  |  |  | POL1_
|  | kanalizace : 4,5 |  | 4.5 | [23 empty] | VV | 0
46 | 974042577R00 | Vysekání rýh v podlaze betonové, 20x30 cm | m | 13 |  | 0 |  | 0 |  | 0 | 21 | 0 | 0 | 0 | 0.132 | 1.72 |  | RTS 24/ I | RTS 24/ I | 2.036 | 26.47 |  | Práce | Běžná |  |  |  | POL1_
|  | kanalizce : 0,2+9,8+2,5+0,5 |  | 13 | [23 empty] | VV | 0
47 | 978013191R00 | Otlučení omítek vnitřních stěn v rozsahu do 100 % | m2 | 182.64 |  | 0 |  | 0 |  | 0 | 21 | 0 | 0 | 0 | 0.046 | 8.4 |  | RTS 24/ I | RTS 24/ I | 0.26 | 47.49 |  | Práce | Běžná |  |  |  | POL1_
|  | m.č.118 : | [25 empty] | VV | 0
|  | (3,87+4,26)*2*2 |  | 32.52 | [23 empty] | VV | 0
|  | -0,8*2 |  | -1.6 | [23 empty] | VV | 0
|  | m.č.117 : | [25 empty] | VV | 0
|  | (3,87+4,26)*2*2 |  | 32.52 | [23 empty] | VV | 0
|  | -1,35*2 |  | -2.7 | [23 empty] | VV | 0
|  | m.č.122 : | [25 empty] | VV | 0
|  | (13,9+11,8)*2*2 |  | 102.8 | [23 empty] | VV | 0
|  | -1,35*2*2 |  | -5.4 | [23 empty] | VV | 0
|  | -0,8*2*3 |  | -4.8 | [23 empty] | VV | 0
|  | m.č.125 : | [25 empty] | VV | 0
|  | (4,425+2,9)*2*2 |  | 29.3 | [23 empty] | VV | 0
48 | 978059531R00 | Odsekání vnitřních obkladů stěn nad 2 m2 | m2 | 182.64 |  | 0 |  | 0 |  | 0 | 21 | 0 | 0 | 0 | 0.068 | 12.42 |  | RTS 24/ I | RTS 24/ I | 0.3 | 54.79 |  | Práce | Běžná |  |  |  | POL1_
|  | m.č.118 : | [25 empty] | VV | 0
|  | (3,87+4,26)*2*2 |  | 32.52 | [23 empty] | VV | 0
|  | -0,8*2 |  | -1.6 | [23 empty] | VV | 0
|  | m.č.117 : | [25 empty] | VV | 0
|  | (3,87+4,26)*2*2 |  | 32.52 | [23 empty] | VV | 0
|  | -1,35*2 |  | -2.7 | [23 empty] | VV | 0
|  | m.č.122 : | [25 empty] | VV | 0
|  | (13,9+11,8)*2*2 |  | 102.8 | [23 empty] | VV | 0
|  | -1,35*2*2 |  | -5.4 | [23 empty] | VV | 0
|  | -0,8*2*3 |  | -4.8 | [23 empty] | VV | 0
|  | m.č.125 : | [25 empty] | VV | 0
|  | (4,425+2,9)*2*2 |  | 29.3 | [23 empty] | VV | 0
Díl: | 99 | Staveništní přesun hmot |  |  |  | 0 |  | 0 |  | 0 |  | 0 |  | 0 |  | 0 |  |  |  |  | 126.86 | [6 empty] | DIL
49 | 999281145R00 | Přesun hmot pro opravy a údržbu do v. 6 m, nošením | t | 60.4072 |  | 0 |  | 0 |  | 0 | 21 | 0 | 0 | 0 | 0 | 0 |  | RTS 24/ I | RTS 24/ I | 2.1 | 126.86 |  | Přesun hmot | Běžná |  |  |  | POL7_
Díl: | 721 | Vnitřní kanalizace |  |  |  | 0 |  | 0 |  | 0 |  | 0 |  | 0.09 |  | 0.06 |  |  |  |  | 52.33 | [6 empty] | DIL
50 | 721170955R00 | Provedení opravy vnitřní kanalizace, potrubí plastové, vsazení odbočky, potrubí hrdlové, D 110 mm | kus | 1 |  | 0 |  | 0 |  | 0 | 21 | 0 | 0.00894 | 0.01 | 0 | 0 |  | RTS 24/ I | RTS 24/ I | 1.128 | 1.13 |  | Práce | Běžná |  |  |  | POL1_
|  | Včetně pomocného lešení o výšce podlahy do 1900 mm a pro zatížení do 1,5 kPa. | [25 empty] | POP
51 | 721171219R00 | Trubka pro připojení WC, HL202G, D 110 mm | kus | 3 |  | 0 |  | 0 |  | 0 | 21 | 0 | 0.00029 | 0 | 0 | 0 |  | RTS 24/ I | RTS 24/ I | 0.221 | 0.66 |  | Práce | Běžná |  |  |  | POL1_
52 | 721176103R00 | Potrubí HT připojovací, D 50 x 1,8 mm | m | 52 |  | 0 |  | 0 |  | 0 | 21 | 0 | 0.00047 | 0.02 | 0 | 0 |  | RTS 24/ I | RTS 24/ I | 0.359 | 18.67 |  | Práce | Běžná |  |  |  | POL1_
|  | Potrubí včetně tvarovek. Bez zednických výpomocí. | [25 empty] | POP
53 | 721176124R00 | Potrubí HT svodné (ležaté) v zemi, D 75 x 1,9 mm | m | 16 |  | 0 |  | 0 |  | 0 | 21 | 0 | 0.00053 | 0.01 | 0 | 0 |  | RTS 24/ I | RTS 24/ I | 0.2675 | 4.28 |  | Práce | Běžná |  |  |  | POL1_
|  | Potrubí včetně tvarovek. Bez zednických výpomocí. | [25 empty] | POP
54 | 721176222R00 | Potrubí KG svodné (ležaté) v zemi, D 110 x 3,2 mm | m | 18 |  | 0 |  | 0 |  | 0 | 21 | 0 | 0.0021 | 0.04 | 0 | 0 |  | RTS 24/ I | RTS 24/ I | 0.8 | 14.4 |  | Práce | Běžná |  |  |  | POL1_
|  | Potrubí včetně tvarovek. Bez zednických výpomocí. | [25 empty] | POP
55 | 721176224R00 | Potrubí KG svodné (ležaté) v zemi, D 160 x 4,0 mm | m | 3 |  | 0 |  | 0 |  | 0 | 21 | 0 | 0.00357 | 0.01 | 0 | 0 |  | RTS 24/ I | RTS 24/ I | 0.55 | 1.65 |  | Práce | Běžná |  |  |  | POL1_
|  | Potrubí včetně tvarovek. Bez zednických výpomocí. | [25 empty] | POP
56 | 721194105R00 | Vyvedení odpadních výpustek, D 50 x 1,8 mm | kus | 27 |  | 0 |  | 0 |  | 0 | 21 | 0 | 0 | 0 | 0 | 0 |  | RTS 24/ I | RTS 24/ I | 0.174 | 4.7 |  | Práce | Běžná |  |  |  | POL1_
57 | 721194109R00 | Vyvedení odpadních výpustek, D 110 x 2,3 mm | kus | 3 |  | 0 |  | 0 |  | 0 | 21 | 0 | 0 | 0 | 0 | 0 |  | RTS 24/ I | RTS 24/ I | 0.259 | 0.78 |  | Práce | Běžná |  |  |  | POL1_
58 | 721210813R00 | Demontáž vpusti, DN 100 mm | kus | 2 |  | 0 |  | 0 |  | 0 | 21 | 0 | 0 | 0 | 0.02961 | 0.06 |  | RTS 24/ I | RTS 24/ I | 0.507 | 1.01 |  | Práce | Běžná |  |  |  | POL1_
59 | 721273150RT1 | Hlavice ventilační přivětrávací HL900 přivzdušňovací ventil HL900, D 50/75/110 mm | kus | 2 |  | 0 |  | 0 |  | 0 | 21 | 0 | 0.00049 | 0 | 0 | 0 |  | RTS 24/ I | RTS 24/ I | 0.133 | 0.27 |  | Práce | Běžná |  |  |  | POL1_
60 | 721273200RT1 | Souprava ventilační střešní HL souprava větrací hlavice PP HL805 D 50 mm | kus | 1 |  | 0 |  | 0 |  | 0 | 21 | 0 | 6e-05 | 0 | 0 | 0 |  | RTS 24/ I | RTS 24/ I | 0.333 | 0.33 |  | Práce | Běžná |  |  |  | POL1_
61 | 721290111R00 | Zkouška těsnosti kanalizace vodou DN 125 mm | m | 86 |  | 0 |  | 0 |  | 0 | 21 | 0 | 0 | 0 | 0 | 0 |  | RTS 24/ I | RTS 24/ I | 0.048 | 4.13 |  | Práce | Běžná |  |  |  | POL1_
|  | 52+16+18 |  | 86 | [23 empty] | VV | 0
62 | 721290112R00 | Zkouška těsnosti kanalizace vodou DN 200 mm | m | 3 |  | 0 |  | 0 |  | 0 | 21 | 0 | 0 | 0 | 0 | 0 |  | RTS 24/ I | RTS 24/ I | 0.059 | 0.18 |  | Práce | Běžná |  |  |  | POL1_
63 | 721.01 | Úprava prostupu střechou pro odvětrání kanalizace (vytvoření, zapravení) | ks | 1 |  | 0 |  | 0 |  | 0 | 21 | 0 | 0 | 0 | 0 | 0 |  | Vlastní | Indiv | 0 | 0 |  | Práce | Běžná |  |  |  | POL1_
64 | 721.03 | Dodávka a montáž - vpusť podlahová 400 x 600 mm - nerez - DN 100 | ks | 1 |  | 0 |  | 0 |  | 0 | 21 | 0 | 0 | 0 | 0 | 0 |  | Vlastní | Indiv | 0 | 0 |  | Práce | Běžná |  |  |  | POL1_
65 | 721.04 | Dodávka a montáž - vpusť podlahová 600 x 900 mm - nerez - DN 100 | ks | 2 |  | 0 |  | 0 |  | 0 | 21 | 0 | 0 | 0 | 0 | 0 |  | Vlastní | Indiv | 0 | 0 |  | Práce | Běžná |  |  |  | POL1_
66 | 721.05 | Ostatní bourací a přípomocné práce vč. materiálu | hod | 25 |  | 0 |  | 0 |  | 0 | 21 | 0 | 0 | 0 | 0 | 0 |  | Vlastní | Indiv | 0 | 0 |  | Práce | Běžná |  |  |  | POL1_
67 | 998721101R00 | Přesun hmot pro vnitřní kanalizaci, výšky do 6 m | t | 0.09228 |  | 0 |  | 0 |  | 0 | 21 | 0 | 0 | 0 | 0 | 0 |  | RTS 24/ I | RTS 24/ I | 1.47 | 0.14 |  | Přesun hmot | Běžná |  |  |  | POL7_
Díl: | 722 | Vnitřní vodovod |  |  |  | 0 |  | 0 |  | 0 |  | 0 |  | 0.1 |  | 0.03 |  |  |  |  | 81.41 | [6 empty] | DIL
68 | 722130801R00 | Demontáž potrubí ocelových závitových, DN 25 mm | m | 15 |  | 0 |  | 0 |  | 0 | 21 | 0 | 0 | 0 | 0.00213 | 0.03 |  | RTS 24/ I | RTS 24/ I | 0.173 | 2.6 |  | Práce | Běžná |  |  |  | POL1_
|  | 5+2,5+7,5 |  | 15 | [23 empty] | VV | 0
69 | 722130901R00 | Zazátkování vývodu | kus | 12 |  | 0 |  | 0 |  | 0 | 21 | 0 | 0.0001 | 0 | 0 | 0 |  | RTS 24/ I | RTS 24/ I | 0.029 | 0.35 |  | Práce | Běžná |  |  |  | POL1_
70 | 722170801R00 | Demontáž rozvodů vody z plastů do D 32 mm | m | 10 |  | 0 |  | 0 |  | 0 | 21 | 0 | 0 | 0 | 0.00028 | 0 |  | RTS 24/ I | RTS 24/ I | 0.052 | 0.52 |  | Práce | Běžná |  |  |  | POL1_
71 | 722170911R00 | Oprava plastového potrubí, vsazení odbočky D 32 mm | kus | 3 |  | 0 |  | 0 |  | 0 | 21 | 0 | 0.00602 | 0.02 | 0 | 0 |  | RTS 24/ I | RTS 24/ I | 0.699 | 2.1 |  | Práce | Běžná |  |  |  | POL1_
72 | 722172742R00 | Potrubí plastové PP-RCT D 20 x 2,3 mm, S 3,2 | m | 40 |  | 0 |  | 0 |  | 0 | 21 | 0 | 0.00042 | 0.02 | 0 | 0 |  | RTS 24/ I | RTS 24/ I | 0.258 | 10.32 |  | Práce | Běžná |  |  |  | POL1_
|  | Potrubí včetně tvarovek bez zednických výpomocí. | [25 empty] | POP
|  | Včetně pomocného lešení o výšce podlahy do 1900 mm a pro zatížení do 1,5 kPa. | [25 empty] | POP
73 | 722172743R00 | Potrubí plastové PP-RCT, D 25 x 2,8 mm, S 3,2 | m | 47 |  | 0 |  | 0 |  | 0 | 21 | 0 | 0.00054 | 0.03 | 0 | 0 |  | RTS 24/ I | RTS 24/ I | 0.2789 | 13.11 |  | Práce | Běžná |  |  |  | POL1_
|  | Potrubí včetně tvarovek bez zednických výpomocí. | [25 empty] | POP
|  | Včetně pomocného lešení o výšce podlahy do 1900 mm a pro zatížení do 1,5 kPa. | [25 empty] | POP
74 | 722172744R00 | Potrubí plastové PP-RCT, D 32 x 3,6 mm, S 4 | m | 21 |  | 0 |  | 0 |  | 0 | 21 | 0 | 0.00071 | 0.01 | 0 | 0 |  | RTS 24/ I | RTS 24/ I | 0.3328 | 6.99 |  | Práce | Běžná |  |  |  | POL1_
|  | Potrubí včetně tvarovek bez zednických výpomocí. | [25 empty] | POP
|  | Včetně pomocného lešení o výšce podlahy do 1900 mm a pro zatížení do 1,5 kPa. | [25 empty] | POP
75 | 722181213RT8 | Izolace návleková tl. stěny 13 mm vnitřní průměr 25 mm | m | 47 |  | 0 |  | 0 |  | 0 | 21 | 0 | 6e-05 | 0 | 0 | 0 |  | RTS 24/ I | RTS 24/ I | 0.129 | 6.06 |  | Práce | Běžná |  |  |  | POL1_
|  | V položce je kalkulována dodávka izolační trubice, spon a lepicí pásky. | [25 empty] | POP
76 | 722181213RU1 | Izolace návleková tl. stěny 13 mm vnitřní průměr 32 mm | m | 21 |  | 0 |  | 0 |  | 0 | 21 | 0 | 6e-05 | 0 | 0 | 0 |  | RTS 24/ I | RTS 24/ I | 0.142 | 2.98 |  | Práce | Běžná |  |  |  | POL1_
|  | V položce je kalkulována dodávka izolační trubice, spon a lepicí pásky. | [25 empty] | POP
77 | 722181213RZ6 | Izolace návleková tl. stěny 13 mm vnitřní průměr 20 mm | m | 40 |  | 0 |  | 0 |  | 0 | 21 | 0 | 3e-05 | 0 | 0 | 0 |  | RTS 24/ I | RTS 24/ I | 0.129 | 5.16 |  | Práce | Běžná |  |  |  | POL1_
|  | V položce je kalkulována dodávka izolační trubice, spon a lepicí pásky. | [25 empty] | POP
78 | 722202213R00 | Nástěnka PP-R, D 20 mm x R 1/2" | kus | 48 |  | 0 |  | 0 |  | 0 | 21 | 0 | 0.00018 | 0.01 | 0 | 0 |  | RTS 24/ I | RTS 24/ I | 0.254 | 12.19 |  | Práce | Běžná |  |  |  | POL1_
79 | 722223181R00 | Kohout vodovodní, kulový, výtokový, DN 15 mm | kus | 1 |  | 0 |  | 0 |  | 0 | 21 | 0 | 0.00024 | 0 | 0 | 0 |  | RTS 24/ I | RTS 23/ II | 0.083 | 0.08 |  | Práce | Běžná |  |  |  | POL1_
80 | 722229101R00 | Montáž vodovodních armatur,1závit, G 1/2" | kus | 48 |  | 0 |  | 0 |  | 0 | 21 | 0 | 4e-05 | 0 | 0 | 0 |  | RTS 24/ I | RTS 24/ I | 0.145 | 6.96 |  | Práce | Běžná |  |  |  | POL1_
81 | 722237623R00 | Ventil vodovodní, zpětný, 2x vnitřní závit, DN 25 mm | kus | 1 |  | 0 |  | 0 |  | 0 | 21 | 0 | 0.00027 | 0 | 0 | 0 |  | RTS 24/ I | RTS 23/ II | 0.227 | 0.23 |  | Práce | Běžná |  |  |  | POL1_
82 | 722235143R00 | Kohout vodovodní, kulový s vypouštěním, vnitřní-vnitřní závit, DN 25 mm | kus | 4 |  | 0 |  | 0 |  | 0 | 21 | 0 | 0.00052 | 0 | 0 | 0 |  | RTS 24/ I | RTS 24/ I | 0.227 | 0.91 |  | Práce | Běžná |  |  |  | POL1_
83 | 722280107R00 | Tlaková zkouška vodovodního potrubí DN 40 mm | m | 108 |  | 0 |  | 0 |  | 0 | 21 | 0 | 0 | 0 | 0 | 0 |  | RTS 24/ I | RTS 24/ I | 0.031 | 3.35 |  | Práce | Běžná |  |  |  | POL1_
|  | Včetně dodávky vody, uzavření a zabezpečení konců potrubí. | [25 empty] | POP
|  | 40+47+21 |  | 108 | [23 empty] | VV | 0
84 | 722290234R00 | Proplach a dezinfekce vodovodního potrubí DN 80 mm | m | 108 |  | 0 |  | 0 |  | 0 | 21 | 0 | 1e-05 | 0 | 0 | 0 |  | RTS 24/ I | RTS 24/ I | 0.062 | 6.7 |  | Práce | Běžná |  |  |  | POL1_
|  | Včetně dodání desinfekčního prostředku. | [25 empty] | POP
|  | 40+47+21 |  | 108 | [23 empty] | VV | 0
85 | 734255131R00 | Ventil pojistný, DN 25 x 2,5 bar | kus | 1 |  | 0 |  | 0 |  | 0 | 21 | 0 | 0.00068 | 0 | 0 | 0 |  | RTS 24/ I | RTS 23/ II | 0.227 | 0.23 |  | Práce | Běžná |  |  |  | POL1_
86 | 734421130R00 | Tlakoměr 0-10 MPa | kus | 1 |  | 0 |  | 0 |  | 0 | 21 | 0 | 0.00297 | 0 | 0 | 0 |  | RTS 24/ I | RTS 23/ II | 0.433 | 0.43 |  | Práce | Běžná |  |  |  | POL1_
87 | 722.01 | Ostatní bourací a přípomocné práce vč. materiálu | hod | 25 |  | 0 |  | 0 |  | 0 | 21 | 0 | 0 | 0 | 0 | 0 |  | Vlastní | Indiv | 0 | 0 |  | Práce | Běžná |  |  |  | POL1_
88 | 55141100R | Ventil rohový 1/2" x 3/8" | kus | 48 |  | 0 |  | 0 |  | 0 | 21 | 0 | 0.0002 | 0.01 | 0 | 0 | SPCM | RTS 24/ I | RTS 24/ I | 0 | 0 |  | Specifikace | Běžná |  |  |  | POL3_
89 | 998722101R00 | Přesun hmot pro vnitřní vodovod, výšky do 6 m | t | 0.10911 |  | 0 |  | 0 |  | 0 | 21 | 0 | 0 | 0 | 0 | 0 |  | RTS 24/ I | RTS 24/ I | 1.327 | 0.14 |  | Přesun hmot | Běžná |  |  |  | POL7_
Díl: | 723 | Vnitřní plynovod |  |  |  | 0 |  | 0 |  | 0 |  | 0 |  | 0 |  | 0.04 |  |  |  |  | 1.83 | [6 empty] | DIL
90 | 723120804R00 | Demontáž potrubí svařovaného závitového do DN 25 mm | m | 20 |  | 0 |  | 0 |  | 0 | 21 | 0 | 0.00011 | 0 | 0.00215 | 0.04 |  | RTS 24/ I | RTS 24/ I | 0.03 | 0.6 |  | Práce | Běžná |  |  |  | POL1_
91 | 723190901R00 | Uzavření nebo otevření plynového potrubí | kus | 2 |  | 0 |  | 0 |  | 0 | 21 | 0 | 0 | 0 | 0 | 0 |  | RTS 24/ I | RTS 24/ I | 0.064 | 0.13 |  | Práce | Běžná |  |  |  | POL1_
92 | 723190907R00 | Odvzdušnění a napuštění plynového potrubí | m | 10 |  | 0 |  | 0 |  | 0 | 21 | 0 | 0 | 0 | 0 | 0 |  | RTS 24/ I | RTS 24/ I | 0.062 | 0.62 |  | Práce | Běžná |  |  |  | POL1_
93 | 723190909R00 | Zkouška tlaková plynového potrubí, vč. protokolu | soubor | 1 |  | 0 |  | 0 |  | 0 | 21 | 0 | 0 | 0 | 0 | 0 |  | RTS 24/ I | RTS 24/ I | 0.482 | 0.48 |  | Práce | Běžná |  |  |  | POL1_
Díl: | 725 | Zařizovací předměty |  |  |  | 0 |  | 0 |  | 0 |  | 0 |  | 0 |  | 0.47 |  |  |  |  | 5.73 | [6 empty] | DIL
94 | 725210821R00 | Demontáž umyvadel bez výtokových armatur | soubor | 2 |  | 0 |  | 0 |  | 0 | 21 | 0 | 0 | 0 | 0.01946 | 0.04 |  | RTS 24/ I | RTS 24/ I | 0.382 | 0.76 |  | Práce | Běžná |  |  |  | POL1_
95 | 725320828R00 | Demontáž dřezů dvojitých velkokuchyňských | soubor | 1 |  | 0 |  | 0 |  | 0 | 21 | 0 | 0 | 0 | 0.0715 | 0.07 |  | RTS 24/ I | RTS 24/ I | 0.383 | 0.38 |  | Práce | Běžná |  |  |  | POL1_
96 | 725330840R00 | Demontáž výlevky ocelové nebo litinové | soubor | 1 |  | 0 |  | 0 |  | 0 | 21 | 0 | 0 | 0 | 0.0188 | 0.02 |  | RTS 24/ I | RTS 24/ I | 0.579 | 0.58 |  | Práce | Běžná |  |  |  | POL1_
97 | 725330912R00 | Zpětná montáž výlevky | kus | 1 |  | 0 |  | 0 |  | 0 | 21 | 0 | 0.00281 | 0 | 0 | 0 |  | RTS 24/ I | RTS 24/ I | 0.647 | 0.65 |  | Práce | Běžná |  |  |  | POL1_
98 | 725540802R00 | Demontáž zásobníků plynových ohřívačů 500 l | soubor | 1 |  | 0 |  | 0 |  | 0 | 21 | 0 | 0 | 0 | 0.312 | 0.31 |  | RTS 24/ I | RTS 23/ II | 0.729 | 0.73 |  | Práce | Běžná |  |  |  | POL1_
99 | 725620800R00 | Demontáž plynových vařičů, trub, pevně připojených | soubor | 2 |  | 0 |  | 0 |  | 0 | 21 | 0 | 0 | 0 | 0.01088 | 0.02 |  | RTS 24/ I | RTS 24/ I | 0.31 | 0.62 |  | Práce | Běžná |  |  |  | POL1_
100 | 725810811R00 | Demontáž ventilu výtokového nástěnného | kus | 2 |  | 0 |  | 0 |  | 0 | 21 | 0 | 0 | 0 | 0.00049 | 0 |  | RTS 24/ I | RTS 24/ I | 0.114 | 0.23 |  | Práce | Běžná |  |  |  | POL1_
101 | 725820801R00 | Demontáž baterie do G 3/4" | soubor | 6 |  | 0 |  | 0 |  | 0 | 21 | 0 | 0 | 0 | 0.00156 | 0.01 |  | RTS 24/ I | RTS 24/ I | 0.217 | 1.3 |  | Práce | Běžná |  |  |  | POL1_
102 | 725829202R00 | Montáž baterie umyvadlové a dřezové nástěnné | kus | 1 |  | 0 |  | 0 |  | 0 | 21 | 0 | 0.00018 | 0 | 0 | 0 |  | RTS 24/ I | RTS 24/ I | 0.476 | 0.48 |  | Práce | Běžná |  |  |  | POL1_
|  | zpětná montáž - výlevka : 1 |  | 1 | [23 empty] | VV | 0
Díl: | 728 | Vzduchotechnika |  |  |  | 0 |  | 0 |  | 0 |  | 0 |  | 0 |  | 0 |  |  |  |  | 4.23 | [6 empty] | DIL
103 | 728.01 | Vzduchotechnika - viz příloha | soubor | 1 |  | 0 |  | 0 |  | 0 | 21 | 0 | 0 | 0 | 0 | 0 |  | Vlastní | Indiv | 4.23 | 4.23 |  | Práce | Běžná |  |  |  | POL1_
Díl: | 730 | Ústřední vytápění |  |  |  | 0 |  | 0 |  | 0 |  | 0 |  | 0 |  | 0 |  |  |  |  | 0 | [6 empty] | DIL
104 | 730.01 | Vytápění - viz příloha | soubor | 1 |  | 0 |  | 0 |  | 0 | 21 | 0 | 0 | 0 | 0 | 0 |  | Vlastní | Indiv | 0 | 0 |  | Práce | Běžná |  |  |  | POL1_
Díl: | 732 | Strojovny |  |  |  | 0 |  | 0 |  | 0 |  | 0 |  | 0.02 |  | 0 |  |  |  |  | 7.79 | [6 empty] | DIL
105 | 732219317R00 | Montáž ohříváků vody stojatých do 500 l, vč. dodávky - zásobník TV nepřímotopný Reflex Storatherm Aqua Heat Pump AH 500/1_B 1 výměník, | soubor | 1 |  | 0 |  | 0 |  | 0 | 21 | 0 | 0.00933 | 0.01 | 0 | 0 |  | RTS 24/ I | RTS 24/ I | 7.539 | 7.54 |  | Práce | Běžná |  |  |  | POL1_
106 | 732331514R00 | Nádoby expanzní tlak.s membránové 35 l | soubor | 1 |  | 0 |  | 0 |  | 0 | 21 | 0 | 0.00958 | 0.01 | 0 | 0 |  | RTS 24/ I | RTS 24/ I | 0.25 | 0.25 |  | Práce | Běžná |  |  |  | POL1_
Díl: | 766 | Konstrukce truhlářské |  |  |  | 0 |  | 0 |  | 0 |  | 0 |  | 0.08 |  | 7.42 |  |  |  |  | 92.33 | [6 empty] | DIL
107 | 766421811R00 | Demontáž obložení podhledů panely do 1,5 m2 | m2 | 227.15 |  | 0 |  | 0 |  | 0 | 21 | 0 | 0 | 0 | 0.02465 | 5.6 |  | RTS 24/ I | RTS 24/ I | 0.3 | 68.15 |  | Práce | Běžná |  |  |  | POL1_
|  | m.č.128 : 227,15 |  | 227.15 | [23 empty] | VV | 0
108 | 766421822R00 | Demontáž podkladových roštů obložení podhledů | m2 | 227.15 |  | 0 |  | 0 |  | 0 | 21 | 0 | 0 | 0 | 0.008 | 1.82 |  | RTS 24/ I | RTS 24/ I | 0.066 | 14.99 |  | Práce | Běžná |  |  |  | POL1_
|  | m.č.128 : 227,15 |  | 227.15 | [23 empty] | VV | 0
109 | 766661112R00 | Montáž dveří do zárubně,otevíravých 1kř.do 0,8 m | kus | 2 |  | 0 |  | 0 |  | 0 | 21 | 0 | 0 | 0 | 0 | 0 |  | RTS 24/ I | RTS 24/ I | 1.45 | 2.9 |  | Práce | Běžná |  |  |  | POL1_
110 | 766661122R00 | Montáž dveří do zárubně,otevíravých 1kř.nad 0,8 m | kus | 2 |  | 0 |  | 0 |  | 0 | 21 | 0 | 0 | 0 | 0 | 0 |  | RTS 24/ I | RTS 24/ I | 1.5 | 3 |  | Práce | Běžná |  |  |  | POL1_
111 | 766670021R00 | Montáž kliky a štítku | kus | 4 |  | 0 |  | 0 |  | 0 | 21 | 0 | 0 | 0 | 0 | 0 |  | RTS 24/ I | RTS 24/ I | 0.775 | 3.1 |  | Práce | Běžná |  |  |  | POL1_
112 | 54914634R | Kování dveřní Cr | kus | 4 |  | 0 |  | 0 |  | 0 | 21 | 0 | 0.0008 | 0 | 0 | 0 | SPCM | RTS 24/ I | RTS 24/ I | 0 | 0 |  | Specifikace | Běžná |  |  |  | POL3_
113 | 54926043R | Zámek stavební vložkový | kus | 4 |  | 0 |  | 0 |  | 0 | 21 | 0 | 0.00045 | 0 | 0 | 0 | SPCM | RTS 24/ I | RTS 24/ I | 0 | 0 |  | Specifikace | Běžná |  |  |  | POL3_
114 | 54964011R | Vložka cylindrická oboustranná bezpečnostní FAB | kus | 4 |  | 0 |  | 0 |  | 0 | 21 | 0 | 0.0001 | 0 | 0 | 0 | SPCM | RTS 24/ I | RTS 24/ I | 0 | 0 |  | Specifikace | Běžná |  |  |  | POL3_
115 | 611601203R | Dveře vnitřní HPL plné 1-křídlé 800 x 1970 mm | kus | 2 |  | 0 |  | 0 |  | 0 | 21 | 0 | 0.019 | 0.04 | 0 | 0 | SPCM | RTS 24/ I | RTS 24/ I | 0 | 0 |  | Specifikace | Běžná |  |  |  | POL3_
116 | 611601204R | Dveře vnitřní HPL plné 1-křídlé 900 x 1970 mm | kus | 2 |  | 0 |  | 0 |  | 0 | 21 | 0 | 0.021 | 0.04 | 0 | 0 | SPCM | RTS 24/ I | RTS 24/ I | 0 | 0 |  | Specifikace | Běžná |  |  |  | POL3_
117 | 998766101R00 | Přesun hmot pro truhlářské konstr., výšky do 6 m | t | 0.0854 |  | 0 |  | 0 |  | 0 | 21 | 0 | 0 | 0 | 0 | 0 |  | RTS 24/ I | RTS 24/ I | 2.255 | 0.19 |  | Přesun hmot | Běžná |  |  |  | POL7_
Díl: | 767 | Konstrukce zámečnické |  |  |  | 0 |  | 0 |  | 0 |  | 0 |  | 1.72 |  | 0 |  |  |  |  | 219.27 | [6 empty] | DIL
118 | 767586101RU1 | Nosný rošt podhledu modul 60 x 60 cm, antikorozní profily | m2 | 227.15 |  | 0 |  | 0 |  | 0 | 21 | 0 | 0.00288 | 0.65 | 0 | 0 |  | RTS 24/ I | RTS 24/ I | 0.52 | 118.12 |  | Práce | Běžná |  |  |  | POL1_
|  | Dodávka a montáž hlavního profilu, příčných profilů, obvodového profilu a zavěšovacího prvku. | [25 empty] | POP
|  | m.č.128 : 227,15 |  | 227.15 | [23 empty] | VV | 0
119 | 767586201RV9 | Podhled minerální, hrana kazety Acoustic, tl. 17 mm | m2 | 227.15 |  | 0 |  | 0 |  | 0 | 21 | 0 | 0.00473 | 1.07 | 0 | 0 |  | RTS 24/ I | RTS 24/ I | 0.42 | 95.4 |  | Práce | Běžná |  |  |  | POL1_
|  | m.č.128 : 227,15 |  | 227.15 | [23 empty] | VV | 0
120 | 998767101R00 | Přesun hmot pro zámečnické konstr., výšky do 6 m | t | 1.7286 |  | 0 |  | 0 |  | 0 | 21 | 0 | 0 | 0 | 0 | 0 |  | RTS 24/ I | RTS 24/ I | 3.327 | 5.75 |  | Přesun hmot | Běžná |  |  |  | POL7_
Díl: | 771 | Podlahy z dlaždic a obklady |  |  |  | 0 |  | 0 |  | 0 |  | 0 |  | 5.09 |  | 0 |  |  |  |  | 210.26 | [6 empty] | DIL
121 | 771101210RT2 | Penetrace podkladu pod dlažby penetrační nátěr | m2 | 196.22 |  | 0 |  | 0 |  | 0 | 21 | 0 | 0.00011 | 0.02 | 0 | 0 |  | RTS 24/ I | RTS 24/ I | 0.05 | 9.81 |  | Práce | Běžná |  |  |  | POL1_
|  | m.č.117 : 16,49 |  | 16.49 | [23 empty] | VV | 0
|  | m.č.118 : 25,54 |  | 25.54 | [23 empty] | VV | 0
|  | m.č.122 : 122,05 |  | 122.05 | [23 empty] | VV | 0
|  | m.č.125 : 12,97 |  | 12.97 | [23 empty] | VV | 0
|  | m.č.133 : 10,75 |  | 10.75 | [23 empty] | VV | 0
|  | m.č.134 : 8,42 |  | 8.42 | [23 empty] | VV | 0
122 | 771575109R00 | Montáž podlah keram.,hladké, tmel | m2 | 196.22 |  | 0 |  | 0 |  | 0 | 21 | 0 | 0.00475 | 0.93 | 0 | 0 |  | RTS 24/ I | RTS 24/ I | 0.98 | 192.3 |  | Práce | Běžná |  |  |  | POL1_
|  | m.č.117 : 16,49 |  | 16.49 | [23 empty] | VV | 0
|  | m.č.118 : 25,54 |  | 25.54 | [23 empty] | VV | 0
|  | m.č.122 : 122,05 |  | 122.05 | [23 empty] | VV | 0
|  | m.č.125 : 12,97 |  | 12.97 | [23 empty] | VV | 0
|  | m.č.133 : 10,75 |  | 10.75 | [23 empty] | VV | 0
|  | m.č.134 : 8,42 |  | 8.42 | [23 empty] | VV | 0
123 | 59764210R | Dlažba hladká protiskluzová | m2 | 215.842 |  | 0 |  | 0 |  | 0 | 21 | 0 | 0.0192 | 4.14 | 0 | 0 | SPCM | RTS 24/ I | RTS 24/ I | 0 | 0 |  | Specifikace | Běžná |  |  |  | POL3_
|  | OTĚRUVZDORNOST PEI IV, Emin.0,5, PROTISKLUZ. MIN. R11 | [25 empty] | POP
|  | CHEMICKY ODOLNÁ, URČENA PRO PROVOZ ŠKOLNÍCH JÍDELEN | [25 empty] | POP
|  | 196,22*1,1 |  | 215.842 | [23 empty] | VV | 0
124 | 998771101R00 | Přesun hmot pro podlahy z dlaždic, výšky do 6 m | t | 5.0978 |  | 0 |  | 0 |  | 0 | 21 | 0 | 0 | 0 | 0 | 0 |  | RTS 24/ I | RTS 24/ I | 1.598 | 8.15 |  | Přesun hmot | Běžná |  |  |  | POL7_
Díl: | 781 | Obklady keramické |  |  |  | 0 |  | 0 |  | 0 |  | 0 |  | 5.51 |  | 0 |  |  |  |  | 311.74 | [6 empty] | DIL
125 | 781415015R00 | Montáž obkladů stěn, porovin.,tmel, 20x20,30x15 cm | m2 | 269.035 |  | 0 |  | 0 |  | 0 | 21 | 0 | 0.00487 | 1.31 | 0 | 0 |  | RTS 24/ I | RTS 24/ I | 1.126 | 302.93 |  | Práce | Běžná |  |  |  | POL1_
|  | obklady : | [25 empty] | VV | 0
|  | m.č.117 : | [25 empty] | VV | 0
|  | (3,87+4,26)*2*2 |  | 32.52 | [23 empty] | VV | 0
|  | -0,9*2 |  | -1.8 | [23 empty] | VV | 0
|  | m.č.118 : | [25 empty] | VV | 0
|  | (3,87+0,2+2+4,26)*2*2 |  | 41.32 | [23 empty] | VV | 0
|  | -0,8*2 |  | -1.6 | [23 empty] | VV | 0
|  | m.č.122 : | [25 empty] | VV | 0
|  | (13,9+11,8)*2*2 |  | 102.8 | [23 empty] | VV | 0
|  | -0,9*2*2 |  | -3.6 | [23 empty] | VV | 0
|  | -1,35*2*2 |  | -5.4 | [23 empty] | VV | 0
|  | -0,8*2*4 |  | -6.4 | [23 empty] | VV | 0
|  | 8,42*2*2 |  | 33.68 | [23 empty] | VV | 0
|  | 1,74*2*2 |  | 6.96 | [23 empty] | VV | 0
|  | 0,15*2*4 |  | 1.2 | [23 empty] | VV | 0
|  | m.č.125 : | [25 empty] | VV | 0
|  | (4,425+2,9)*2*2 |  | 29.3 | [23 empty] | VV | 0
|  | -0,8*2 |  | -1.6 | [23 empty] | VV | 0
|  | -1,7*1,25 |  | -2.125 | [23 empty] | VV | 0
|  | -2,1*2 |  | -4.2 | [23 empty] | VV | 0
|  | m.č.133 : | [25 empty] | VV | 0
|  | (2,525+4,26)*2*2 |  | 27.14 | [23 empty] | VV | 0
|  | -0,8*2 |  | -1.6 | [23 empty] | VV | 0
|  | m.č.134 : | [25 empty] | VV | 0
|  | (3,9+2,16)*2*2 |  | 24.24 | [23 empty] | VV | 0
|  | -0,9*2 |  | -1.8 | [23 empty] | VV | 0
126 | 597623121R | Dlaždice 200 x 250 mm bílá | m2 | 295.9385 |  | 0 |  | 0 |  | 0 | 21 | 0 | 0.0142 | 4.2 | 0 | 0 | SPCM | RTS 24/ I | RTS 24/ I | 0 | 0 |  | Specifikace | Běžná |  |  |  | POL3_
|  | 269,035*1,1 |  | 295.9385 | [23 empty] | VV | 0
127 | 998781101R00 | Přesun hmot pro obklady keramické, výšky do 6 m | t | 5.5125 |  | 0 |  | 0 |  | 0 | 21 | 0 | 0 | 0 | 0 | 0 |  | RTS 24/ I | RTS 24/ I | 1.598 | 8.81 |  | Přesun hmot | Běžná |  |  |  | POL7_
Díl: | 783 | Nátěry |  |  |  | 0 |  | 0 |  | 0 |  | 0 |  | 0 |  | 0 |  |  |  |  | 4.9 | [6 empty] | DIL
128 | 783225600R00 | Nátěr syntetický kovových konstrukcí 2x email | m2 | 15.975 |  | 0 |  | 0 |  | 0 | 21 | 0 | 0.00028 | 0 | 0 | 0 |  | RTS 24/ I | RTS 24/ I | 0.307 | 4.9 |  | Práce | Běžná |  |  |  | POL1_
|  | včetně pomocného lešení. | [25 empty] | POP
|  | 4,6*0,25*2 |  | 2.3 | [23 empty] | VV | 0
|  | 4,8*0,25*4 |  | 4.8 | [23 empty] | VV | 0
|  | 4,9*0,25*4 |  | 4.9 | [23 empty] | VV | 0
|  | 5,3*0,25*3 |  | 3.975 | [23 empty] | VV | 0
Díl: | 784 | Malby |  |  |  | 0 |  | 0 |  | 0 |  | 0 |  | 0.07 |  | 0 |  |  |  |  | 83.34 | [6 empty] | DIL
129 | 784402801R00 | Odstranění malby oškrábáním v místnosti H do 3,8 m | m2 | 403.1498 |  | 0 |  | 0 |  | 0 | 21 | 0 | 0 | 0 | 0 | 0 |  | RTS 24/ I | RTS 24/ I | 0.07668 | 30.91 |  | Práce | Běžná |  |  |  | POL1_
|  | strop : | [25 empty] | VV | 0
|  | m.č.117 : 16,49 |  | 16.49 | [23 empty] | VV | 0
|  | m.č.118 : 25,54 |  | 25.54 | [23 empty] | VV | 0
|  | m.č.122 : 122,05 |  | 122.05 | [23 empty] | VV | 0
|  | m.č.125 : 12,97 |  | 12.97 | [23 empty] | VV | 0
|  | m.č.133 : 10,75 |  | 10.75 | [23 empty] | VV | 0
|  | m.č.134 : 8,42 |  | 8.42 | [23 empty] | VV | 0
|  | Mezisoučet |  | 196.22 | [23 empty] | VV | 1
|  | stěny : | [25 empty] | VV | 0
|  | m.č.117 : | [25 empty] | VV | 0
|  | (3,87+4,26)*2*2,52 |  | 40.9752 | [23 empty] | VV | 0
|  | m.č.118 : | [25 empty] | VV | 0
|  | (3,87+4,26+3,87)*2,52 |  | 30.24 | [23 empty] | VV | 0
|  | m.č.122 : | [25 empty] | VV | 0
|  | (13,9+11,8+10,425+3,08)*2,52 |  | 98.7966 | [23 empty] | VV | 0
|  | m.č.125 : | [25 empty] | VV | 0
|  | (4,425+2,9)*2*2,52 |  | 36.918 | [23 empty] | VV | 0
|  | Mezisoučet |  | 206.9298 | [23 empty] | VV | 1
130 | 784195112R00 | Malba, bílá, bez penetrace, 2 x | m2 | 514.4522 |  | 0 |  | 0 |  | 0 | 21 | 0 | 0.00014 | 0.07 | 0 | 0 |  | RTS 24/ I | RTS 24/ I | 0.10191 | 52.43 |  | Práce | Běžná |  |  |  | POL1_
|  | strop : | [25 empty] | VV | 0
|  | m.č.117 : 16,49 |  | 16.49 | [23 empty] | VV | 0
|  | m.č.118 : 25,54 |  | 25.54 | [23 empty] | VV | 0
|  | m.č.122 : 122,05 |  | 122.05 | [23 empty] | VV | 0
|  | m.č.125 : 12,97 |  | 12.97 | [23 empty] | VV | 0
|  | m.č.133 : 10,75 |  | 10.75 | [23 empty] | VV | 0
|  | m.č.134 : 8,42 |  | 8.42 | [23 empty] | VV | 0
|  | Mezisoučet |  | 196.22 | [23 empty] | VV | 1
|  | nové zdivo příček : | [25 empty] | VV | 0
|  | (1,08+4,26+4,26+1,925+0,15+2,525+0,15)*(4,52-2)*2 |  | 72.324 | [23 empty] | VV | 0
|  | (3,9+0,15+2,16)*(4,52-2)*2 |  | 31.2984 | [23 empty] | VV | 0
|  | 2*(4,52-2)*2 |  | 10.08 | [23 empty] | VV | 0
|  | -0,9*2 |  | -1.8 | [23 empty] | VV | 0
|  | -1*0,6 |  | -0.6 | [23 empty] | VV | 0
|  | m.č.117 : | [25 empty] | VV | 0
|  | (3,87+4,26)*2*2,52 |  | 40.9752 | [23 empty] | VV | 0
|  | m.č.118 : | [25 empty] | VV | 0
|  | (3,87+4,26+3,87)*2,52 |  | 30.24 | [23 empty] | VV | 0
|  | m.č.122 : | [25 empty] | VV | 0
|  | (13,9+11,8+10,425+3,08)*2,52 |  | 98.7966 | [23 empty] | VV | 0
|  | m.č.125 : | [25 empty] | VV | 0
|  | (4,425+2,9)*2*2,52 |  | 36.918 | [23 empty] | VV | 0
|  | Mezisoučet |  | 318.2322 | [23 empty] | VV | 1
Díl: | M21 | Elektromontáže |  |  |  | 0 |  | 0 |  | 0 |  | 0 |  | 0 |  | 0 |  |  |  |  | 0 | [6 empty] | DIL
131 | 21.01 | Elektro silnoproud - viz příloha | soubor | 1 |  | 0 |  | 0 |  | 0 | 21 | 0 | 0 | 0 | 0 | 0 |  | Vlastní | Indiv | 0 | 0 |  | Práce | Běžná |  |  |  | POL1_
132 | 21.02 | Elektro - MaR - viz příloha | soubor | 1 |  | 0 |  | 0 |  | 0 | 21 | 0 | 0 | 0 | 0 | 0 |  | Vlastní | Indiv | 0 | 0 |  | Práce | Běžná |  |  |  | POL1_
Díl: | D96 | Přesuny suti a vybouraných hmot |  |  |  | 0 |  | 0 |  | 0 |  | 0 |  | 0 |  | 0 |  |  |  |  | 156.1 | [6 empty] | DIL
133 | 979086213R00 | Nakládání vybouraných hmot na dopravní prostředek | t | 50.4006 |  | 0 |  | 0 |  | 0 | 21 | 0 | 0 | 0 | 0 | 0 |  | RTS 24/ I | RTS 24/ I | 1.14 | 57.46 |  | Přesun suti | Běžná |  |  |  | POL8_
134 | 979081111R00 | Odvoz suti a vybour. hmot na skládku do 1 km | t | 50.4006 |  | 0 |  | 0 |  | 0 | 21 | 0 | 0 | 0 | 0 | 0 |  | RTS 24/ I | RTS 24/ I | 0.49 | 24.7 |  | Přesun suti | Běžná |  |  |  | POL8_
135 | 979081121R00 | Příplatek k odvozu za každý další 1 km | t | 1461.6183 |  | 0 |  | 0 |  | 0 | 21 | 0 | 0 | 0 | 0 | 0 |  | RTS 24/ I | RTS 24/ I | 0 | 0 |  | Přesun suti | Běžná |  |  |  | POL8_
136 | 979082111R00 | Vnitrostaveništní doprava suti do 10 m | t | 50.4006 |  | 0 |  | 0 |  | 0 | 21 | 0 | 0 | 0 | 0 | 0 |  | RTS 24/ I | RTS 24/ I | 0.942 | 47.48 |  | Přesun suti | Běžná |  |  |  | POL8_
137 | 979082121R00 | Příplatek k vnitrost. dopravě suti za dalších 5 m | t | 252.0032 |  | 0 |  | 0 |  | 0 | 21 | 0 | 0 | 0 | 0 | 0 |  | RTS 24/ I | RTS 24/ I | 0.105 | 26.46 |  | Přesun suti | Běžná |  |  |  | POL8_
138 | 979990107R00 | Poplatek za uložení suti - směs betonu, cihel, dřeva, skupina odpadu 170904 | t | 50.4006 |  | 0 |  | 0 |  | 0 | 21 | 0 | 0 | 0 | 0 | 0 |  | RTS 24/ I | RTS 24/ I | 0 | 0 |  | Přesun suti | Běžná |  |  |  | POL8_
[26 empty] | 15 | 21 | DPH
| Celkem |  |  |  |  | 0 | [19 empty] | 0 | 0 | SUM
Poznámky uchazeče k zadání
POPUZIV
END
Note on S6: Jedná se o informaci, zda se jedná o položku, která je do rozpočtu zadána z cenové soustavy RTS, nebo vlastní.
Note on T6: Jedná se o název CÚ, která je zadána u položky rozpočtu

## VZT
VZT
Pozice | Název dílu | MJ | Množství | Materiál | Materiál celkem | Montáž | Montáž celkem | Cena celkem | Hmotnost | Hmotnost celkem
Zařízení zař.01
| Větrací jednotka | [6 empty] | 0 |  | 1376
1.01 | Centrální VZT jednotka s rekuperací tepla pro řízené větrání přívod: min. V-8850 m3//h; 500 Pa; filtrace G4 odsávání: min. V-9300 m3//h; 600 Pa; filtrace G4 rozměry skříně: max. 3380x2150 mm; výška max. 2015 mm Napětí 400 V / 50 Hz; příkon jednotky 10,4 kW integrovaný atypický předehřívač - výkon min. 24,00 kW integrovaný vodní dohřívač - výkon min. 18,00 kW integrovaný přímý dvouokruhový chladič - výkon min. 38,00 kW účinnost rekuperace min. 82 % | ks | 1 |  | 0 |  | 0 | 0 | 1376 | 1376
| Cena včetně atypického předehřívače a regulace jednotky, dvouokruhového přímého chladiče, včetně prostorového čidla teploty,bez rozšiřovacího modulu k dvouokruhovým chladičům. Bez směšovacích uzlů k ohřívačům. | - | - |  | - |  | - | - | - | -
| Regulační klapky | [6 empty] | 0 |  | 116.16
1.02 | Regulační klapka čtyřhranná 1000x500 mm, příprava pro servopohon | ks | 1 |  | 0 |  | 0 | 0 | 9.7 | 9.7
1.03 | Regulační klapka čtyřhranná 900x500 mm, příprava pro servopohon | ks | 3 |  | 0 |  | 0 | 0 | 9.5 | 28.5
| Servopohon pro regulační klapku, 24 V, 3- bodové ovládání (typ A),kroutící moment 5 Nm | ks | 2 |  | 0 |  | 0 | 0 | 0.47 | 0.94
| Servopohon pro regulační klapku, 24 V, on/off ovládání (typ A),kroutící moment 5 Nm | ks | 2 |  | 0 |  | 0 | 0 | 0.46 | 0.92
1.04 | Regulační klapka čtyřhranná 355x315 mm, ruční ovládání | ks | 11 |  | 0 |  | 0 | 0 | 3.5 | 38.5
1.05 | Regulační klapka čtyřhranná 630x500 mm, ruční ovládání | ks | 2 |  | 0 |  | 0 | 0 | 6.8 | 13.6
1.06 | Regulační klapka čtyřhranná 200x200 mm, ruční ovládání | ks | 10 |  | 0 |  | 0 | 0 | 1.9 | 19
1.07 | Regulační klapka čtyřhranná 355x200 mm, ruční ovládání | ks | 1 |  | 0 |  | 0 | 0 | 2.4 | 2.4
1.08 | Škrtící klapka kruhová d 150 mm, ruční ovládání | ks | 2 |  | 0 |  | 0 | 0 | 1.3 | 2.6
| Tlumiče hluku | [6 empty] | 0 |  | 630
1.09 | Buňka tlumiče hluku 200x500x1000.1 | ks | 63 |  | 0 |  | 0 | 0 | 10 | 630
| Koncové prvky | [6 empty] | 0 |  | 53.16
1..10 | Sací protidešťová žaluzie z eloxovaných hliníkových profilů 1400x800 mm, montážní rám, ochranná siť 10 x 10 mm, Aef= 0,73 m2 | ks | 1 |  | 0 |  | 0 | 0 | 7.28 | 7.28
1..11 | Výdechová protidešťová žaluzie z eloxovaných hliníkových profilů 1400x800 mm, montážní rám, ochranná siť 10 x 10 mm, Aef= 0,77 m2 | ks | 1 |  | 0 |  | 0 | 0 | 7.28 | 7.28
1.12 | Textilní vyústka kruhová d 500 mm, celková délka 18500 mm, průtok 3750 m3/h, použitelný přetlak 50 Pa, mikroperforace, jednoduché zavěšení, háček, pozink. lanko, RAL 7035, včetně přechodového kusu ze čtyřhranného potrubí 630x500 mm | ks | 2 |  | 0 |  | 0 | 0 | 13.1 | 26.2
1.13 | Odvodní výustka čtyřhranná; rozměry 800x200 mm, pozink.; jednořadá, horizontální orientace lamel; s regulací R1, s upínacím rámečkem. | ks | 4 |  | 0 |  | 0 | 0 | 3.1 | 12.4
| Čtyřhranné potrubí pozink. Sk. I | [6 empty] | 0 |  | 2052.0033
1.14 | Trouba 200x200 | bm | 4.25 |  | 0 |  | 0 | 0 | 4.6111 | 19.5972
1.15 | Trouba 355x200 | bm | 2 |  | 0 |  | 0 | 0 | 6.3889 | 12.7778
1.16 | Trouba 355x315 | bm | 3 |  | 0 |  | 0 | 0 | 7.6111 | 22.8333
1.17 | Trouba 400x315 | bm | 1.25 |  | 0 |  | 0 | 0 | 8.1111 | 10.1389
1.18 | Trouba 630x225 | bm | 0.75 |  | 0 |  | 0 | 0 | 9.6111 | 7.2083
1.19 | Trouba 630x315 | bm | 1.25 |  | 0 |  | 0 | 0 | 10.6111 | 13.2639
1.20 | Trouba 800x200 | bm | 4 |  | 0 |  | 0 | 0 | 11.2222 | 44.8889
1.21 | Trouba 710x315 | bm | 2 |  | 0 |  | 0 | 0 | 11.5556 | 23.1111
1.22 | Trouba 800x225 | bm | 1 |  | 0 |  | 0 | 0 | 11.5 | 11.5
1.23 | Trouba 800x250 | bm | 0.5 |  | 0 |  | 0 | 0 | 11.7778 | 5.8889
1.24 | Trouba 710x400 | bm | 1.25 |  | 0 |  | 0 | 0 | 12.4444 | 15.5556
1.25 | Trouba 630x500 | bm | 1.5 |  | 0 |  | 0 | 0 | 12.6667 | 19
1.26 | Trouba 900x250 | bm | 4.5 |  | 0 |  | 0 | 0 | 12.8889 | 58
1.27 | Trouba 900x280 | bm | 3 |  | 0 |  | 0 | 0 | 13.2222 | 39.6667
1.28 | Trouba 800x400 | bm | 1.25 |  | 0 |  | 0 | 0 | 13.4444 | 16.8056
1.29 | Trouba 900x315 | bm | 1 |  | 0 |  | 0 | 0 | 13.6111 | 13.6111
1.30 | Trouba 900x400 | bm | 0.5 |  | 0 |  | 0 | 0 | 14.5556 | 7.2778
1.31 | Trouba 1000x315 | bm | 2 |  | 0 |  | 0 | 0 | 14.7222 | 29.4444
1.32 | Trouba 710x630 | bm | 1 |  | 0 |  | 0 | 0 | 14.9444 | 14.9444
1.33 | Trouba 900x500 | bm | 17.5 |  | 0 |  | 0 | 0 | 15.6111 | 273.1944
1.34 | Trouba 1000x400 | bm | 1 |  | 0 |  | 0 | 0 | 15.6111 | 15.6111
1.35 | Trouba 1000x500 | bm | 6.75 |  | 0 |  | 0 | 0 | 16.7222 | 112.875
1.36 | Trouba 1200x400 | bm | 1.25 |  | 0 |  | 0 | 0 | 17.8333 | 22.2917
1.37 | Trouba 900x710 | bm | 2.5 |  | 0 |  | 0 | 0 | 17.9444 | 44.8611
1.38 | Trouba 1200x500 | bm | 1 |  | 0 |  | 0 | 0 | 18.8889 | 18.8889
1.39 | Trouba 1400x500 | bm | 9.5 |  | 0 |  | 0 | 0 | 21.1111 | 200.5556
1.40 | Trouba 1400x800 | bm | 1.5 |  | 0 |  | 0 | 0 | 24.4444 | 36.6667
1.41 | Oblouk 200 x 200 / R100 / 90° | ks | 5 |  | 0 |  | 0 | 0 | 2.09 | 10.45
1.42 | Oblouk 200 x 200 / R150 / 90° | ks | 7 |  | 0 |  | 0 | 0 | 2.75 | 19.25
1.43 | Oblouk 355 x 200 / R150 / 90° | ks | 1 |  | 0 |  | 0 | 0 | 4.62 | 4.62
1.44 | Oblouk 355 x 315 / R150 / 90° | ks | 3 |  | 0 |  | 0 | 0 | 5.28 | 15.84
1.45 | Oblouk 315 x 355 / R150 / 90° | ks | 11 |  | 0 |  | 0 | 0 | 4.95 | 54.45
1.46 | Oblouk 630 x 500 / R150 / 90° | ks | 1 |  | 0 |  | 0 | 0 | 11.77 | 11.77
1.47 | Oblouk 900 x 280 / R150 / 90° | ks | 1 |  | 0 |  | 0 | 0 | 16.445 | 16.445
1.48 | Oblouk 710 x 630 / R150 / 90° | ks | 1 |  | 0 |  | 0 | 0 | 14.795 | 14.795
1.49 | Oblouk 900 x 500 / R150 / 90° | ks | 4 |  | 0 |  | 0 | 0 | 18.7 | 74.8
1.50 | Oblouk 710 x 900 / R150 / 90° | ks | 1 |  | 0 |  | 0 | 0 | 17.16 | 17.16
1.51 | Oblouk 1400 x 500 / R150 / 90° | ks | 1 |  | 0 |  | 0 | 0 | 35.805 | 35.805
1.52 | Oblouk přechodový 500 x 900 - 710 / R150 | ks | 2 |  | 0 |  | 0 | 0 | 15.07 | 30.14
1.53 | Oblouk přechodový 400 x 1200 - 500 / R150 | ks | 1 |  | 0 |  | 0 | 0 | 13.09 | 13.09
1.54 | Oblouk přechodový 900 x 500 - 1200 / R150 | ks | 1 |  | 0 |  | 0 | 0 | 23.705 | 23.705
1.55 | Oblouk přechodový 400 x 1200 - 630 / R150 | ks | 1 |  | 0 |  | 0 | 0 | 15.29 | 15.29
1.56 | Oblouk přechodový 710 x 630 - 1200 / R150 | ks | 1 |  | 0 |  | 0 | 0 | 22.495 | 22.495
1.57 | Oblouk přechodový 1000 x 500 - 1400 / R150 | ks | 1 |  | 0 |  | 0 | 0 | 28.82 | 28.82
1.58 | Přechod jednostranný 500 x 900 - 250 x 900 / 600 | ks | 1 |  | 0 |  | 0 | 0 | 10.065 | 10.065
1.59 | Přechod jednostranný 500 x 900 - 315 x 900 / 600 | ks | 1 |  | 0 |  | 0 | 0 | 9.9 | 9.9
1.60 | Přechod jednostranný 1400 x 500 - 900 x 500 / 500 | ks | 1 |  | 0 |  | 0 | 0 | 11.55 | 11.55
1.61 | Přechod jednostranný 1400 x 500 - 900 x 500 / 750 | ks | 3 |  | 0 |  | 0 | 0 | 16.83 | 50.49
1.62 | Přechod jednostranný 800 x 1400 - 500 x 1400 / 600 | ks | 2 |  | 0 |  | 0 | 0 | 15.62 | 31.24
1.63 | Přechod pravoúhlý 400 x 315 - 200 x 200 / 300 | ks | 1 |  | 0 |  | 0 | 0 | 2.75 | 2.75
1.64 | Přechod pravoúhlý 900 x 250 - 630 x 500 / 600 | ks | 1 |  | 0 |  | 0 | 0 | 9.955 | 9.955
1.65 | Přechod pravoúhlý 900 x 500 - 500 x 900 / 500 | ks | 1 |  | 0 |  | 0 | 0 | 11.11 | 11.11
1.66 | Přechod pravoúhlý 1400 x 500 - 710 x 630 / 750 | ks | 1 |  | 0 |  | 0 | 0 | 18.425 | 18.425
1.67 | Přechod souměrný 200 x 200 - ø200 / 300 na kruh | ks | 2 |  | 0 |  | 0 | 0 | 1.43 | 2.86
1.68 | Přechod souměrný 200 x 200 - ø150 / 250 na kruh | ks | 1 |  | 0 |  | 0 | 0 | 1.21 | 1.21
1.69 | Odbočka jednoduchá 900 x 500 - 900 - 630 / R150 / 970 | ks | 1 |  | 0 |  | 0 | 0 | 16.225 | 16.225
1.70 | Odbočka jednostranná přívodní 710 x 315 - 355 x 315 - 355 x 315 / 600 / R100 | ks | 1 |  | 0 |  | 0 | 0 | 11.77 | 11.77
1.71 | Odbočka jednostranná přívodní 1000 x 315 - 710 x 315 - 355 x 315 / 600 / R100 | ks | 1 |  | 0 |  | 0 | 0 | 13.035 | 13.035
1.72 | Odbočka jednostranná přívodní 1000 x 400 - 1000 x 315 - 355 x 315 / 600 / R100 | ks | 1 |  | 0 |  | 0 | 0 | 10.78 | 10.78
1.73 | Odbočka jednostranná přívodní 1000 x 500 - 900 x 500 - 1000 x 500 / 1340 / R150 | ks | 1 |  | 0 |  | 0 | 0 | 28.105 | 28.105
1.74 | Odbočka jednostranná přívodní 1000 x 500 - 1000 x 400 - 355 x 315 / 600 / R100 | ks | 1 |  | 0 |  | 0 | 0 | 11.44 | 11.44
1.75 | Odbočka jednostranná odtahová 400 x 315 - 400 x 315 - 355 x 315 / 600 / R100 | ks | 1 |  | 0 |  | 0 | 0 | 6.215 | 6.215
1.76 | Odbočka jednostranná odtahová 560 x 200 - 200 x 200 - 355 x 200 / 600 / R100 | ks | 1 |  | 0 |  | 0 | 0 | 6.49 | 6.49
1.77 | Odbočka jednostranná odtahová 630 x 225 - 560 x 200 - 800 x 200 / 1040 / R100 | ks | 1 |  | 0 |  | 0 | 0 | 12.045 | 12.045
1.78 | Odbočka jednostranná odtahová 710 x 225 - 630 x 225 - 200 x 200 / 440 / R100 | ks | 1 |  | 0 |  | 0 | 0 | 5.555 | 5.555
1.79 | Odbočka jednostranná odtahová 630 x 315 - 400 x 315 - 355 x 315 / 600 / R100 | ks | 1 |  | 0 |  | 0 | 0 | 7.81 | 7.81
1.80 | Odbočka jednostranná odtahová 800 x 225 - 710 x 225 - 800 x 200 / 1040 / R100 | ks | 1 |  | 0 |  | 0 | 0 | 13.97 | 13.97
1.81 | Odbočka jednostranná odtahová 800 x 250 - 800 x 225 - 200 x 200 / 440 / R100 | ks | 1 |  | 0 |  | 0 | 0 | 6.105 | 6.105
1.82 | Odbočka jednostranná odtahová 710 x 400 - 630 x 315 - 355 x 315 / 600 / R100 | ks | 1 |  | 0 |  | 0 | 0 | 8.855 | 8.855
1.83 | Odbočka jednostranná odtahová 900 x 250 - 800 x 250 - 800 x 200 / 1040 / R100 | ks | 1 |  | 0 |  | 0 | 0 | 15.4 | 15.4
1.84 | Odbočka jednostranná odtahová 900 x 280 - 900 x 280 - 200 x 200 / 440 / R100 | ks | 2 |  | 0 |  | 0 | 0 | 6.765 | 13.53
1.85 | Odbočka jednostranná odtahová 900 x 280 - 900 x 250 - 800 x 200 / 1040 / R100 | ks | 1 |  | 0 |  | 0 | 0 | 15.73 | 15.73
1.86 | Odbočka jednostranná odtahová 800 x 400 - 710 x 400 - 355 x 315 / 600 / R100 | ks | 1 |  | 0 |  | 0 | 0 | 9.405 | 9.405
1.87 | Odbočka jednostranná odtahová 900 x 315 - 900 x 280 - 355 x 200 / 600 / R100 | ks | 1 |  | 0 |  | 0 | 0 | 9.35 | 9.35
1.88 | Odbočka jednostranná odtahová 900 x 400 - 800 x 400 - 355 x 315 / 600 / R100 | ks | 1 |  | 0 |  | 0 | 0 | 10.065 | 10.065
1.89 | Odbočka jednostranná odtahová 900 x 500 - 900 x 500 - 900 x 500 / 1390 / R150 | ks | 1 |  | 0 |  | 0 | 0 | 25.355 | 25.355
1.90 | Odbočka jednostranná odtahová 900 x 500 - 900 x 400 - 355 x 315 / 600 / R100 | ks | 1 |  | 0 |  | 0 | 0 | 10.78 | 10.78
1.91 | Rozbočka 355 x 200 - 200 - 200 / R100 | ks | 2 |  | 0 |  | 0 | 0 | 4.62 | 9.24
1.92 | Odskok 900 x 280 / 900 / 250 | ks | 1 |  | 0 |  | 0 | 0 | 15.785 | 15.785
1.93 | Odskok 900 x 500 / 1500 / 300 | ks | 1 |  | 0 |  | 0 | 0 | 28.71 | 28.71
1.94 | Odskok 500 x 900 / 1000 / 300 | ks | 1 |  | 0 |  | 0 | 0 | 21.285 | 21.285
1.95 | Odskok 500 x 900 / 1500 / 365 | ks | 1 |  | 0 |  | 0 | 0 | 30.03 | 30.03
| Kruhové potrubí | [6 empty] | 0 |  | 10.55
1.96 | Potrubí Spiro pozink, d 150 mm | bm | 1 |  | 0 |  | 0 | 0 | 1.89 | 1.89
1.97 | Potrubí Spiro pozink, d 200 mm | bm | 1 |  | 0 |  | 0 | 0 | 2.56 | 2.56
1.98 | Oblouk segmentový 90°, d 150 mm Pz plech | ks | 2 |  | 0 |  | 0 | 0 | 1 | 2
1.99 | Oblouk segmentový 90°, d 200 mm Pz plech | ks | 2 |  | 0 |  | 0 | 0 | 1.6 | 3.2
1.100 | Vnější spojka ke spojování Spiro potrubí d 150 mm | ks | 3 |  | 0 |  | 0 | 0 | 0.2 | 0.6
1.101 | Vnější spojka ke spojování Spiro potrubí d 200 mm | ks | 1 |  | 0 |  | 0 | 0 | 0.3 | 0.3
| Tepelné izolace | [6 empty] | 0 |  | 304.3
1.102 | Samolepící pás na bázi syntetického kaučuku s hliníkovou fólií tl. 20 mm, λ=0,034 W/m.K | m2 | 180 |  | 0 |  | 0 | 0 | 0.73 | 131.4
1.103 | Samolepící pás na bázi syntetického kaučuku s hliníkovou fólií tl. 50 mm, λ=0,034 W/m.K | m2 | 95 |  | 0 |  | 0 | 0 | 1.82 | 172.9
| Závěsy, závěsné lišty, závitové tyče, kruhové závěsy, hmoždinky, pomocné konstrukce | [6 empty] | 0 |  | 6.7
1.104 | Montážní materiál celkem | kpl | 1 |  | 0 |  | 0 | 0 | 6.7 | 6.7
| Závěsy, závěsné lišty, závitové tyče, kruhové závěsy, hmoždinky, pomocné konstrukce, lepící pásky, šrouby, nýty, hmoždinky atd. | - | - |  | - |  | - | - | - | -
| Zednické výpomoci | [6 empty] | 0 |  | 0
1.105 | Zednické výpomoci | kpl | 1 |  | 0 |  | 0 | 0 | 0 | 0
| Vybourání prostupů pro vedení vzduchotechnického potrubí, vyplnění otvorů, začištění a vymalování | - | - |  | - |  | - | - | - | -
1.106 | Úklid | m2 | 495 |  | 0 |  | 0 | 0 | 0 | 0
| Přesun hmot | [6 empty] | 0 |  | 4548.8733
1.107 | Přesun hmot pro vzduchotechniku, výška do 6 m | kg | 4548.8733 |  | 0 |  | 0 | 0 | 4548.8733 | 4548.8733
| Doprava | [6 empty] | 0 |  | 0
1.108 | Doprava | kpl | 1 |  | 0 |  | 0 | 0 | 0 | 0
| Zařízení zař.01 - celkem | [6 empty] | 0 |  | 4548.8733
Zařízení zař.02
| Venkovní kondenzační jednotka | [6 empty] | 0 |  | 343.1
2.1 | Venkovní kondenzační jednotka pro přímý chladič ve VZT jednotce Chladicí výkon: 19,0 kW Typ chladiva: R32 SEER: 5,4 Hl. ak. tlaku v 1 m: 58 dB(A) Rozměry (VxŠxH): 1340x1050x330 mm Hmotnost jednotky: 129 kg | ks | 2 |  | 0 |  | 0 | 0 | 129 | 258
2.2 | Připojovací rozhraní pro VZT jednotky | ks | 2 |  | 0 |  | 0 | 0 | 2.5 | 5
2.3 | Podstavná konstrukce pod kondenzační jednotku | ks | 2 |  | 0 |  | 0 | 0 | 32 | 64
2.4 | Cu potrubí měkké izolované chladírenské d11/22 | bm | 32.2 |  | 0 |  | 0 | 0 | 0.5 | 16.1
| Včetně vakuování, tlakování, doplnění chladiva a zkoušek | - | - |  | - |  | - |  | - | -
| Závěsy, závěsné lišty, závitové tyče, kruhové závěsy, hmoždinky, pomocné konstrukce | [6 empty] | 0 |  | 6.7
2.5 | Montážní materiál celkem | kpl | 1 |  | 0 |  | 0 | 0 | 6.7 | 6.7
| Závěsy, závěsné lišty, závitové tyče, kruhové závěsy, hmoždinky, pomocné konstrukce, lepící pásky, šrouby, nýty, hmoždinky atd. | - | - |  | - |  | - | - | - | -
| Zednické výpomoci | [6 empty] | 0 |  | 0
2.6 | Zednické výpomoci | kpl | 1 |  | 0 |  | 0 | 0 | 0 | 0
| Vybourání prostupů pro vedení potrubí, vyplnění otvorů, začištění a vymalování | - | - |  | - |  | - | - | - | -
| Přesun hmot | [6 empty] | 0 |  | 349.8
2.7 | Přesun hmot pro chlazení, výška do 6 m | kg | 349.8 |  | 0 |  | 0 | 0 | 349.8 | 349.8
| Doprava | [6 empty] | 0 |  | 0
2.8 | Doprava | kpl | 1 |  | 0 |  | 0 | 0 | 0 | 0
| Zařízení zař.02 - celkem | [6 empty] | 0 |  | 349.8
Zařízení zař.03
| Větrací strop | [6 empty] | 0 |  | 4175
3.1 | Celoplošný větrací strop v uzavřeném systému pro větrání kuchyně; pro odtah přívod vzduchu; vč osvětlení, tukových předfiltrů; montážního a závěsného materiálu, vyrobeno na míru, vč montáže a zaškolení obsluhy; kompletace v celém prostoru - podrobnější popis viz speficikace zařízení od výrobce | m2 | 167 |  | 0 |  | 0 | 0 | 25 | 4175
| Přesun hmot | [6 empty] | 0 |  | 4175
3.2 | Přesun hmot, výška do 6 m | kg | 4175 |  | 0 |  | 0 | 0 | 4175 | 4175
| Doprava | [6 empty] | 0 |  | 0
3.3 | Doprava | kpl | 1 |  | 0 |  | 0 | 0 | 0 | 0
| Zařízení zař.03 - celkem | [6 empty] | 0 |  | 4175
Demontáže vzduchotechniky
| Demontáže potrubí a jednotek | [6 empty] | 0 |  | 1991.3875
- | Demontáž potrubí plechového čtyřhranného do 0,4 m2 | m | 88.55 |  | 0 |  | 0 | 0 | 10.05 | 889.9275
- | Demontáž digestoře | ks | 6 |  | 0 |  | 0 | 0 | 60 | 360
- | Demontáž protidešťové žaluzie | ks | 3 |  | 0 |  | 0 | 0 | 5.82 | 17.46
- | Demontáž ventilátoru | ks | 2 |  | 0 |  | 0 | 0 | 52 | 104
- | Demontáž větrací jednotky | ks | 1 |  | 0 |  | 0 | 0 | 620 | 620
| Zapravení otvoru po demontáži VZT ve střeše - zákryt plechem, utěsnění a doplnění polystyrenu tl. 300 mm (odhad), geotextilie a mPVC krytina. Otvor 500x500 mm | ks | 2 | 0 | 0 | 0 | 0 | 0 | - | -
| Zednické výpomoci | [6 empty] | 0 |  | 0
- | Zednické výpomoci | kpl | 1 |  | 0 |  | 0 | 0 | 0 | 0
| Zazdění otvorů po demontovaném potrubí, začištění a vymalování | - | - |  | - |  | - | - | - | -
| Přesun hmot | [6 empty] | 0 |  | 1991.3875
- | Přesun demontovaných hmot - vzduchotechnika, H do 6 m | kg | 1991.3875 |  | 0 |  | 0 | 0 | 1991.3875 | 1991.3875
| Doprava | [6 empty] | 0 |  | 1991.3875
- | Doprava | kpl | 1 |  | 0 |  | 0 | 0 | 1991.3875 | 1991.3875
| Demontáže vzduchotechniky - celkem | [6 empty] | 0 |  | 1991.3875
Hodinové zúčtovací sazby
| Zpracování dodavatelské dokumentace | kpl | 1 |  | 0 |  | 0 | 0 | 0 | 0
| Příprava ke komplexnímu vyzkoušení, oživení a vyregulování zařízení | kpl | 1 |  | 0 |  | 0 | 0 | 0 | 0
| Komplexní vyzkoušení zařízení | kpl | 1 |  | 0 |  | 0 | 0 | 0 | 0
| Vypracování provozních předpisů | kpl | 1 |  | 0 |  | 0 | 0 | 0 | 0
| Projekt skutečného provedení | kpl | 1 |  | 0 |  | 0 | 0 | 0 | 0
| Měření hlučnosti zařízení | kpl | 1 |  | 0 |  | 0 | 0 | 0 | 0
| Hodinové zúčtovací sazby - celkem | [6 empty] | 0
| CELKEM bez DPH | [6 empty] | 0

## ÚT
STAVEBNÍ ÚPRAVY BUDOVY KUCHYNĚ A JÍDELNY Tyršova 949/4, Rumburk
Otopná soustava
POZ. | Popis | MJ | množství | jednotková cena | Cena celkem (Kč bez DPH)
| Celkem cena za příslušnou profesi |  |  |  | 0
| VRN 2% |  |  |  | 0
| Celkem cena za příslušnou profesi |  |  |  | 0
1 | Otopná tělesa |  |  |  | 0
1 | Deskové otopné těleso K- VK 11-6060 | ks | 3 | 0 | 0
2 | Deskové otopné těleso K- VK 22-6060 | ks | 1 | 0 | 0
3 | Deskové otopné těleso K- VK 22-6080 | ks | 2 | 0 | 0
4 | Deskové otopné těleso K- VK 22-6100 | ks | 3 | 0 | 0
5 | Deskové otopné těleso K- VK 22-6120 | ks | 21 | 0 | 0
6 | Deskové otopné těleso K- VK 22-6140 | ks | 1 | 0 | 0
7 | Deskové otopné těleso K- VK 22-6180 | ks | 1 | 0 | 0
8 | Deskové otopné těleso K- VK 33-6180 | ks | 4 | 0 | 0
9 | Připojovací kombi šroubeni/TRV ventil pro VK připojení vč svěrného šroubení Termostatický ventil pro dynamické vyvážení a stabilizaci tl. diference | ks | 36 | 0 | 0
10 | Termohlavice pro OT - Desková | ks | 36 | 0 | 0
11 | Konzole pro zavěšení OT -deskové | ks | 36 | 0 | 0
12 | MTZ OT | ks | 36 | 0 | 0
2 | Potrubní systémy vč armatur |  |  |  | 0
1 | Zhotovení přípojky DN15 | ks | 58 | 0 | 0
2 | Zhotovení přípojky DN20 | ks | 48 | 0 | 0
3 | Zhotovení přípojky DN25 | ks | 42 | 0 | 0
4 | Zhotovení přípojky DN32 | ks | 18 | 0 | 0
5 | Kulový kohout s vypouštěním DN 20 | ks | 8 | 0 | 0
6 | Kulový kohout s vypouštěním DN 25 | ks | 4 | 0 | 0
7 | Vypouštěcí kout DN 15 | ks | 12 | 0 | 0
8 | Odvzdušňoací ventil automatický vč uzávěru | ks | 12 | 0 | 0
9 | Potrubí měděné d15x1 vč. tavrovek, prořezu a montáže | m | 112 | 0 | 0
10 | Potrubí měděné d18x1 vč. tavrovek, prořezu a montáže | m | 56 | 0 | 0
11 | Potrubí měděné d22x1 vč. tavrovek, prořezu a montáže | m | 152 | 0 | 0
12 | Potrubí měděné d28x1 vč. tavrovek, prořezu a montáže | m | 122 | 0 | 0
13 | Potrubí měděné d35x1.5 vč. tavrovek, prořezu a montáže | m | 42 | 0 | 0
14 | Návleková izolace d22 tl 20mm vč. tavrovek, prořezu a montáže | m | 34 | 0 | 0
15 | Návleková izolace d28 tl 20mm vč. tavrovek, prořezu a montáže | m | 56 | 0 | 0
16 | Návleková izolace d35 tl 20mm vč. tavrovek, prořezu a montáže | m | 42 | 0 | 0
17 | Příplatek za izolování tvarovek | m | 484 | 0 | 0
18 | Příplatek za tvarovky do DN32 | m | 484 | 0 | 0
19 | Příplatek za drobný montážní materiál vč materiálu pro pájení | m | 484 | 0 | 0
20 | Příplatek za konzole pro osazení systému do DN25 | m | 484 | 0 | 0
21 | Příplatek za kvedení v drážce | m | 255 | 0 | 0
22 | MTZ kompletu potrubní systém ostatní | h | 125 | 0 | 0
23 | Prostupy stavebními konstrukcemi vč zapravení do DN50 vč požárních ucpávek | ks | 29 | 0 | 0
3 | Ostatní |  |  |  | 0
1 | Demontáž st. otopné soustavy | kpl | 1 | 0 | 0
2 | Topná zkouška | h | 24 | 0 | 0
3 | Napuštění a vypuštění systému | h | 8 | 0 | 0
4 | Požární dozor | h | 12 | 0 | 0
5 | Zprovoznění vč vyregulování,odvzdušnění systému | h | 10 | 0 | 0
6 | Doprava na staveniště | km | 950 | 0 | 0
7 | Náklady na za jistění staveniště | h | 40 | 0 | 0
8 | Dokumentace skutečného provedení stavby | ks | 1 | 0 | 0
9 | Likvidace vzniklého odpadu | t | 4.5 | 0 | 0
Zdroj tepla
POZ. | Popis | MJ | množství | jednotková cena | Cena celkem (Kč bez DPH)
| Celkem cena za příslušnou profesi |  |  |  | 0
| VRN 2% |  |  |  | 0
| Celkem cena za příslušnou profesi |  |  |  | 0
1 | Hlavní prvky |  |  |  | 0
1 | Tepelné čerpadlo vzduch / voda, výkon min. 21 kW , chladivo R410A reverzibilní, vč montážní sady, MIN. COP A2 / W35 = 3,4, MIN, provedení SPLIT nebo monoblok Použitý zdroj tepla musí splňovat parametry definované nařízení Komise (EU) č. 813/2013, kterým se provádí směrnice Evropské­ho parlamentu a Rady 2009/125/ES, pokud jde o požadavky na ekodesign ohřívačů pro vytápění vnitřních prostorů a kombinovaných ohřívačů | ks | 3 | 0 | 0
2 | Základové patky, ocelová konstrukce zastřešení vč. žárového zinkování, zastřešní plechem s povrchovou úpravou, instalační konzola venkovní jednotky vč izolátorů chvění, vč. výkopových prací a terénních úprav | ks | 3 | 0 | 0
3 | Komplexní regualční modul vč směšovaných okruhů vč: Doplňky k MaR venkovní čidlo 1x vnitřní čidlo 6x vč jímky modul vzdálené správy 1x | ks | 1 | 0 | 0
4 | Předizolované potrubí chladiva Cu -předizolované | m | 24 | 0 | 0
5 | Vyrovnávací nádoba - stacionární, 250 l, izolace 100 mm vč pojistné sestavy | ks | 1 | 0 | 0
6 | Elektrokotel - max. 23 kW, oběhové čerpadlo, pojišťovací ventil | ks | 1 | 0 | 0
7 | Rozdělovač a sběrač topného systému vč konzole na stěnu 1xVSTUP DN50 3xVÝSTUP 2xDN25/1xDN32/1xDN40, ROZTEČ 250mm | ks | 1 | 0 | 0
8 | Třícestná směšovací sada pro UT OČ 25-60 230V řiditelné s adaptivním řízením, 3-cestný ventil DN25 MIN kV=6,3 vč. pohonu,měřič tepla DN20 Qn=2, vyvaž. ventil DN25 kv=8,1 nastav dle schématu | ks | 1 | 0 | 0
9 | Třícestná směšovací sada pro UT OČ 25-60 230V řiditelné s adaptivním řízením, 3-cestný ventil DN25 MIN kV=10 vč. pohonu,měřič tepla DN20 Qn=2, vyvaž. ventil DN25 kv=8,1 nastav dle schématu | ks | 1 | 0 | 0
10 | Podávací sestava VZT OČ 25-100 230V řiditelné a s adaptivním řízením, pohonu,měřič tepla DN25 Qn=4, vyvaž. ventil DN40 kv=30 nastav dle schématu | ks | 1 | 0 | 0
11 | Třícestná směšovací sada pro UT OČ 25-60 230V řiditelné s adaptivním řízením, 3-cestný ventil DN25 MIN kV=6,3 vč. pohonu 24V(UPRAVIT DLE VZT!!) vyvaž. ventil DN25 kv=8,1 nastav dle schémat | ks | 1 | 0 | 0
12 | Třícestná směšovací sada pro UT OČ 25-80 230V řiditelné s adaptivním řízením, 3-cestný ventil DN25 MIN kV=10 vč. pohonu 24V(UPRAVIT DLE VZT!!) | ks | 1 | 0 | 0
13 | Oddělovací výměník, deskový, pájený vč izolace, oddělení vodního okruhu a MPG okruhu předehřívače VZT. Qc 25kW/ UT 55/45°C /MPG 35% 53/43°C | ks | 1 | 0 | 0
14 | Expanzní nádoba otopné soustavy min. 18/6 | ks | 1 | 0 | 0
15 | Expanzní nádoba otopné soustavy min. 200/6 | ks | 1 | 0 | 0
16 | Vodoměr dopouštějí vody DN15, Q=1,5 | ks | 1 | 0 | 0
17 | Oddělovací člen soustavy UT od pitné vody | ks | 1 | 0 | 0
18 | Doplňovací automat systému UT, 230V vč montáže a zprovoznění | ks | 1 | 0 | 0
19 | MTZ kompletu TČ vč elekrokotle, taktovacích zásobníku, rozdělovače sběrače a systému dopuštení vč ele a MaR zprovoznění | ks | 3 | 0 | 0
20 | MTZ ostatních hlavních prvků | ks | 14 | 0 | 0
21 | Zaškolení obsluhy, uvedení do provozu | ks | 3 | 0 | 0
2 | Potrubní systémy vč armatur UT |  |  |  | 0
1 | Zhotovení přípojky DN15 | ks | 10 | 0 | 0
2 | Zhotovení přípojky DN20 | ks | 10 | 0 | 0
3 | Zhotovení přípojky DN25 | ks | 38 | 0 | 0
4 | Zhotovení přípojky DN32 | ks | 24 | 0 | 0
5 | Zhotovení přípojky DN40 | ks | 14 | 0 | 0
6 | Zhotovení přípojky DN50 | ks | 12 | 0 | 0
7 | Kulový kohout DN 15 | ks | 4 | 0 | 0
8 | Kulový kohout DN 20 | ks | 2 | 0 | 0
9 | Kulový kohout DN 25 | ks | 16 | 0 | 0
10 | Kulový kohout DN 32 | ks | 9 | 0 | 0
11 | Kulový kohout DN 40 | ks | 4 | 0 | 0
12 | Kulový kohout DN 50 | ks | 6 | 0 | 0
13 | Filtr DN 15 | ks | 1 | 0 | 0
14 | Filtr DN 25 | ks | 2 | 0 | 0
15 | Filtr DN 32 | ks | 2 | 0 | 0
16 | Filtr DN 40 | ks | 1 | 0 | 0
17 | Odlučovač kalů a nečistot MAX. 300 μm DN25 | ks | 3 | 0 | 0
18 | Zpětná klapka DN 15 | ks | 1 | 0 | 0
19 | Zpětná klapka DN 25 | ks | 5 | 0 | 0
20 | Zpětná klapka DN 32 | ks | 2 | 0 | 0
21 | Zpětná klapka DN 40 | ks | 1 | 0 | 0
22 | Vypouštěcí kout DN 15 | ks | 12 | 0 | 0
23 | Teploměr d 100 O-120 C | ks | 19 | 0 | 0
24 | Tlakoměr vč připojení d 100 0 - 800 kPa | ks | 4 | 0 | 0
25 | Odvzdušňoací ventil automatický vč uzávěru | ks | 8 | 0 | 0
26 | Potrubí černé bezešvé DN20 vč montáže, prořezu a tvarovek | m | 10 | 0 | 0
27 | Potrubí černé bezešvé DN25 vč montáže, prořezu a tvarovek | m | 24 | 0 | 0
28 | Potrubí černé bezešvé DN32 vč montáže, prořezu a tvarovek | m | 14 | 0 | 0
29 | Potrubí černé bezešvé DN40 vč montáže, prořezu a tvarovek | m | 12 | 0 | 0
30 | Potrubí černé bezešvé DN50 vč montáže, prořezu a tvarovek | m | 14 | 0 | 0
31 | Návleková izolace minerální DN20 tl 30 mm vč. Montáže | m | 10 | 0 | 0
32 | Návleková izolace minerální DN25 tl 30 mm vč. Montáže | m | 24 | 0 | 0
33 | Návleková izolace minerální DN32 tl 30 mm vč. Montáže | m | 14 | 0 | 0
34 | Návleková izolace minerální DN40 tl 30 mm vč. Montáže | m | 12 | 0 | 0
35 | Návleková izolace minerální DN50 tl 30 mm vč. Montáže | m | 14 | 0 | 0
36 | Potrubí plastové d20x2,3 vč. tavrovek, izoalce prořezu a montáže | m | 4 | 0 | 0
37 | Příplatek za izolování tvarovek | m | 78 | 0 | 0
38 | Příplatek za tvarovky do DN50 | m | 78 | 0 | 0
39 | Příplatek za drobný montážní materiál vč materiálu pro svařování | m | 78 | 0 | 0
40 | Příplatek za konzole pro osazení systému do DN50 | m | 78 | 0 | 0
41 | MTZ kompletu potrubní systém vč napojení ostatní | h | 85 | 0 | 0
42 | Prostupy stavebními konstrukcemi vč zapravení do DN50 vž zapravení a požárních ucpávek | ks | 10 | 0 | 0
3 | Stavbení úpravy a demontáže |  |  |  | 0
1 | Oplocení venkovní jednotky - pletivo, tvrdé, rozteč min 100mm, drát min 3mm vč. pevné stříšky, výška stříšky +2300mm -konstrukce žárově zinkována -rozměry dle finálního výrobku | ks | 1 | 0 | 0
2 | Základové patky - beton vč. výztuže vč vsakovací vrstvy pro odvod kondenzátu -rozměry dle finálního výrobku | ks | 6 | 0 | 0
3 | Těsný prostup pro potrubí chladiva k venkonví jednotce ∅110, | ks | 3 | 0 | 0
4 | Těsný prostup el. vedení k venkovním jednotkám ∅75 | ks | 3 | 0 | 0
5 | Stávající stacionární kotle 2ks vč připojení: UT - od kotlů k místu napojení na R+S, komplet připojení PLN,odkouření -komplet | ks | 2 | 0 | 0
6 | Stávající závěsné kotle 2ks vč připojení: UT - od kotlů k místu napojení na R+S, komplet připojení PLN,odkouření -komplet | ks | 2 | 0 | 0
7 | Stávající těleso R+S vč vystrojení | ks | 1 | 0 | 0
8 | Trasa plynu ke stacionárním kotlům DN40, celkem 16m,od napojení z páteřní trasy | m | 16 | 0 | 0
9 | Trasa plynu závěsných kotlům DN32, celkem 9m, od napojení z páteřní trasy | m | 9 | 0 | 0
4 | Ostatní |  |  |  | 0
1 | Těsnostní zkouška UT vč zprávy | soubor | 1 | 0 | 0
2 | Zprovoznění systému - komplexní odzkoušení | h | 10 | 0 | 0
3 | Požární dozor | h | 18 | 0 | 0
4 | Doprava na staveniště | km | 120 | 0 | 0
5 | Náklady na za jistění staveniště | h | 10 | 0 | 0
6 | Dílenksá a výrobní dokumentace vč koordinací s ostatními profesemi | ks | 1 | 0 | 0
7 | Dokumentace skutečného provedení stavby | ks | 1 | 0 | 0
8 | Likvidace vzniklého odpadu vč ekologické likvidace | t | 0.35 | 0 | 0
| CELKEM bez DPH |  |  |  | 0

## Elektro silnoproud
akce: | Kuchyně a jídelna ZŠ Rumburk
část: | D.1.4.4 elektro silnoproud
materiál
pozice | č.ceníku | popis | MJ | množství | J.cena | cena celkem | Cenová soustava
pojistková skříň HDS
nn_01 | 345128102 | Pojistková skříň HDS pro jištění odběrů do 400A, osazená jednou sadou pojistkových spodků , se zámkem | kus | 1 | 0 | 0 | materiál
elektroměrová skříň RE
nn_02 | 345128101 | Elektroměrová skříň vestavná pro nepřímé měření do 400A | kus | 1 | 0 | 0 | materiál
hlavní vedení z RE do RH
nn_03 | 341581064 | Kabel silový Cu, PVC izolace 450V/2,5kV, -40ºC - +70ºC, CYKY 3x240+120 mm2 odolnost proti šíření plamene dle ČSN EN 60332-1 | m | 35 | 0 | 0 | materiál
rozvaděč RH
nn_04 | 345128103 | Rozvaděčová oceloplechová skříň 800x1800x400, 2 ks bočnice 400x1800, podstavce výšky 200mm, příslušenství pro rozvaděč (transparentní oka, zemnění, kapsa na dokumenty, přípojnicový systém, ventilátor,světlo…) | kus | 2 | 0 | 0 | materiál
nn_05 | 344136167 | Hlavní jistič s funkcí hlavního vypínače 500A, příslušenství k hlavnímu jističi ( páka ručního pohonu, ložisko ručního pohonu, prodlužovací hřídel, podpěťová spoušť, atd.) | kus | 1 | 0 | 0 | materiál
nn_06 | 345355768 | Přepěťová ochrana B+C MAXI | kus | 1 | 0 | 0 | materiál
nn_07 | 344136158 | Jistič 3x100A char. B 10kA | kus | 1 | 0 | 0 | materiál
nn_08 | 344136154 | Jistič 3x80A char. B 10kA | kus | 3 | 0 | 0 | materiál
nn_10 | 344136146 | Jistič 3x40A char. B 10kA | kus | 2 | 0 | 0 | materiál
nn_11 | 344136144 | Jistič 3x32A char. B 10kA | kus | 2 | 0 | 0 | materiál
nn_12 | 344136217 | Jistič 3x32A char. C 10kA | kus | 2 | 0 | 0 | materiál
nn_13 | 344136141 | Jistič 3x25A char. B 10kA | kus | 2 | 0 | 0 | materiál
nn_14 | 344136140 | Jistič 3x20A char. B 10kA | kus | 1 | 0 | 0 | materiál
nn_15 | 344136214 | Jistič 3x16A char. C 10kA | kus | 1 | 0 | 0 | materiál
nn_16 | 344136139 | Jistič 3x16A char. B 10kA | kus | 3 | 0 | 0 | materiál
nn_17 | 344136144 | Jistič 1x16A char. B 10kA | kus | 27 | 0 | 0 | materiál
nn_18 | 344136312 | Jistič 1x16A char. C 10kA | kus | 16 | 0 | 0 | materiál
nn_19 | 344135331 | Proudový chránič s nadproudovou ochranou 1x16A char. B 003 AC 10kA | kus | 8 | 0 | 0 | materiál
nn_20 | 344135385 | Proudový chránič 3x25A 003 AC 10kA | kus | 4 | 0 | 0 | materiál
nn_21 | 344135387 | Proudový chránič 3x40A 003 AC 10kA | kus | 5 | 0 | 0 | materiál
nn_22 | 344135389 | Proudový chránič 3x100A 003 AC 10kA | kus | 3 | 0 | 0 | materiál
nn_23 | 354236060 | Ekvipotenciální svorkovnice | kus | 1 | 0 | 0 | materiál
nn_24 | 345000000 | Materiál nutný ke kompletaci rozvaděčů | kus | 1 | 0 | 0 | materiál
zásuvky a příslušenství
nn_25 | 358111232 | Zásuvka 16A/230V jednonásobná IP44 pod omítku bílá s clonkami | kus | 24 | 0 | 0 | materilá
nn_26 | 345355104 | Rámeček jednonásobný bílý | kus | 24 | 0 | 0 | materiál
spínače
nn_27 | 345355721 | Hlavní vypínač v krytu IP 65, 80A | kus | 5 | 0 | 0 | materiál
nn_28 | 345355718 | Hlavní vypínač v krytu IP 65, 40A | kus | 5 | 0 | 0 | materiál
nn_29 | 345355146 | Spínač jednopólový pod omítku, 10A/250V, řaz.1 IP20 | kus | 16 | 0 | 0 | materiál
nn_30 | 345355211 | Kryt spínače bílý | kus | 16 | 0 | 0 | materiál
nn_31 | 345355104 | Rámeček jednonásobný bílý | kus | 16 | 0 | 0 | materiál
nn_32 | 345355151 | Přepínač střídavý pod omítku, 10A/250V, řaz.6 IP20 | kus | 8 | 0 | 0 | materiál
nn_33 | 345355211 | Kryt spínače bílý | kus | 8 | 0 | 0 | materiál
nn_34 | 345355104 | Rámeček jednonásobný bílý | kus | 8 | 0 | 0 | materiál
nn_35 | 345355166 | Přepínač křížový pod omítku, 10A/250V, řaz. 7 IP20 | kus | 15 | 0 | 0 | materiál
nn_36 | 345355211 | Kryt spínače bílý | kus | 15 | 0 | 0 | materiál
nn_37 | 345355104 | Rámeček jednonásobný bílý | kus | 15 | 0 | 0 | materiál
nn_38 | 345355499 | Tlačítkový ovladač hlavního vypínače s omezeným přístupem 1x spínací a1x rozpínací kontakt, TOTAL STOP IP55 | kus | 1 | 0 | 0 | materilá
osvětlení
nn_39 | 348531000 | LED 4000K, 5450lm/840, 36.1W, obdélníkové přisazené | kus | 38 | 0 | 0 | materiál
nn_40 | 348531001 | LED 4000K, 4000lm/840,600x600 40W, podhledové | kus | 24 | 0 | 0 | materiál
nn_41 | 348531002 | LED 4000K, 2200lm/840, 14W, kruhové přisazené | kus | 9 | 0 | 0 | materiál
nn_42 | 348531003 | Nouzové svítidlo 120lm/1h baterie | kus | 16 | 0 | 0 | materiál
nn_43 | 348531004 | LED 4000K, 2200lm/840, 14W, venkovní, s pohybovým čidlem | kus | 1 | 0 | 0 | materiál
nn_44 | R0001 | Příplatek za ekolikvidaci svítidla a světelného zdroje | kus | 88 | 0 | 0 | materiál
montážní materiál
nn_44 | 345711232 | Krabice přístrojová pod omítku | kus | 64 | 0 | 0 | materiál
nn_45 | 345711241 | Krabice odbočná pod omítku | kus | 30 | 0 | 0 | materiál
nn_46 | 345711264 | Krabice rozvodná pod omítku | kus | 12 | 0 | 0 | materiál
nn_47 | 211126000 | Ocelová nosná konstrukce všeobecně kg | kg | 20 | 0 | 0 | materiál
nn_48 | 314324118 | Hmoždinky univerzální 10x60 | kus | 520 | 0 | 0 | materilá
protipožární přepážky
0
nn_49 | 246122186 | Požární prostupy stěnou | m2 | 0.4 | 0 | 0 | materiál
kabely a vodiče
nn_51 | 341581119 | Kabel silový Cu, PVC izolace 450V/2,5kV, -40ºC - +70ºC, 1-CYKY 5x25 mm2 odolnost proti šíření plamene dle ČSN EN 60332-1 | m | 140 | 0 | 0 | materiál
nn_52 | 341581118 | Kabel silový Cu, PVC izolace 450V/2,5kV, -40ºC - +70ºC, CYKY 5x16 mm2 odolnost proti šíření plamene dle ČSN EN 60332-1 | m | 60 | 0 | 0 | materiál
nn_53 | 341581116 | Kabel silový Cu, PVC izolace 450V/2,5kV, -40ºC - +70ºC, CYKY 5x10 mm2 odolnost proti šíření plamene dle ČSN EN 60332-1 | m | 105 | 0 | 0 | materiál
nn_54 | 341581110 | Kabel silový Cu, PVC izolace 450V/2,5kV, -40ºC - +70ºC, CYKY 5x6 mm2 odolnost proti šíření plamene dle ČSN EN 60332-1 | m | 210 | 0 | 0 | materiál
nn_55 | 341581109 | Kabel silový Cu, PVC izolace 450V/2,5kV, -40ºC - +70ºC, CYKY 5x4 mm2 odolnost proti šíření plamene dle ČSN EN 60332-1 | m | 80 | 0 | 0 | materiál
nn_56 | 341581041 | Kabel silový Cu, PVC izolace 450V/2,5kV, -40ºC - +70ºC, CYKY 3x2.5 mm2 odolnost proti šíření plamene dle ČSN EN 60332-1 | m | 1050 | 0 | 0 | materiál
nn_57 | 341581040 | Kabel silový Cu, PVC izolace 450V/2,5kV, -40ºC - +70ºC, CYKY 3x1.5 mm2 odolnost proti šíření plamene dle ČSN EN 60332-1 | m | 400 | 0 | 0 | materiál
nn_58 | 341122101 | Vodič CY 6 zž - PVC izolovaný jednožilový vodič pro vnitřní vedení | m | 60 | 0 | 0 | materiál
nn_59 | 341122103 | Vodič CY 25 zž - PVC izolovaný jednožilový vodič pro vnitřní vedení | m | 35 | 0 | 0 | materiál
|  | Kabel 1-CXKH-V-J P60-R B2CAS1D0 3x1,5 | m | 37 | 0 | 0 | materiál
ostatní
nn_60 | 341228000 | Kabelová oka komplet | kus | 1 | 0 | 0 | materiál
nn_61 | 341000000 | Ostatní drobný elektroinstalační materiál (elektroinstalační trubky, lišty, úchytky, kabelová oka, vázací pásky atd.) | kus | 1 | 0 | 0 | materiál
| materiál celkem bez DPH |  |  |  |  | 0
akce: | Kuchyně a jídelna ZŠ Rumburk
část: | D.1.4.4 elektro silnoproud
montáž
pozice | č.ceníku | popis | MJ | množství | J.cena | cena celkem | Cenová soustava
pojistková skříň HDS
nn_62 | 210191504 | Montáž skříní bez zapojení vodičů tenkocementových přípojkových, typ [SP 0 až 2/1, ER 1.0 a 1.1] | kus | 1 | 0 | 0 | CS ÚRS 2024 01
elektroměrová skříň RE
nn_63 | 741210002 | Montáž rozvodnic oceloplechových nebo plastových bez zapojení vodičů běžných, hmotnosti do 50 kg | kus | 1 | 0 | 0 | CS ÚRS 2024 01
hlavní vedení z RE do RH
nn_64 | 741122634 | Montáž kabelů měděných bez ukončení uložených pevně plných kulatých nebo bezhalogenových (např. CYKY) počtu a průřezu žil 3x185+95 až 240+120 mm2 | m | 35 | 0 | 0 | CS ÚRS 2024 01
rozvaděč RH
nn_65 | 741210202 | Montáž rozváděčů skříňových nebo panelových bez zapojení vodičů dělitelných, hmotnosti jednoho pole do 300 kg | kus | 2 | 0 | 0 | CS ÚRS 2024 01
nn_67 | 741322111 | Montáž přepěťových ochran nn se zapojením vodičů svodiče přepětí – typ 2 čtyřpólových jednodílných | kus | 1 | 0 | 0 | CS ÚRS 2024 01
nn_68 | 741320183 | Montáž jističů se zapojením vodičů třípólových nn do 125A s krytem | kus | 4 | 0 | 0 | CS ÚRS 2024 01
nn_69 | 741320173 | Montáž jističů se zapojením vodičů třípólových nn do 63 A s krytem | kus | 8 | 0 | 0 | CS ÚRS 2024 01
nn_70 | 741320163 | Montáž jističů se zapojením vodičů třípólových nn do 25 A s krytem | kus | 7 | 0 | 0 | CS ÚRS 2024 01
nn_71 | 741320101 | Montáž jističů se zapojením vodičů jednopólových nn do 25 A s krytem | kus | 43 | 0 | 0 | CS ÚRS 2024 01
nn_72 | 741321002 | Montáž proudových chráničů se zapojením vodičů dvoupólových nn do 25 A s krytem | kus | 8 | 0 | 0 | CS ÚRS 2024 01
nn_73 | 741321032 | Montáž proudových chráničů se zapojením vodičů čtyřpólových nn do 25 A s krytem | kus | 4 | 0 | 0 | CS ÚRS 2024 01
nn_74 | 741321042 | Montáž proudových chráničů se zapojením vodičů čtyřpólových nn do 63 A s krytem | kus | 5 | 0 | 0 | CS ÚRS 2024 01
nn_75 | 741321052 | Montáž proudových chráničů se zapojením vodičů čtyřpólových nn do 100 A s krytem | kus | 3 | 0 | 0 | CS ÚRS 2024 01
nn_76 | 741231014 | Montáž svorkovnic do rozváděčů s popisnými štítky se zapojením vodičů na jedné straně nulových | kus | 1 | 0 | 0 | CS ÚRS 2024 01
nn_77 | HZS.001 | Montáž ostatního drobného elektroinstalačnho materiálu nutného ke kompletaci rozvaděčů | hod | 6 | 0 | 0 | HZS
zásuvky a příslušenství
nn_78 | 741313042 | Montáž zásuvek domovních se zapojením vodičů šroubové připojení polozapuštěných nebo zapuštěných 10/16 A, provedení 2P + PE pro průběžnou montáž | kus | 24 | 0 | 0 | CS ÚRS 2024 01
spínače
nn_79 | 741310413 | Montáž spínačů tří nebo čtyřpólových nástěnných se zapojením vodičů, pro prostředí venkovní nebo mokré do 63 A | kus | 10 | 0 | 0 | CS ÚRS 2024 01
nn_80 | 741310201 | Montáž spínačů jedno nebo dvoupólových polozapuštěných nebo zapuštěných,šroubové připojení, vypínačů řazení 1 - jednopólových | kus | 16 | 0 | 0 | CS ÚRS 2024 01
nn_81 | 741310233 | Montáž spínačů jedno nebo dvoupólových polozapuštěných nebo zapuštěných, šroubové připojení, přepínačů řazení 6 - střídavých | kus | 8 | 0 | 0 | CS ÚRS 2024 01
nn_82 | 741310239 | Montáž spínačů jedno nebo dvoupólových polozapuštěných nebo zapuštěných, šroubové připojení, přepínačů řazení 7 - křížových | kus | 15 | 0 | 0 | CS ÚRS 2024 01
nn_83 | 741330371 | Montáž ovladačů tlačítkových ve skříni se zapojením vodičů 1 tlačítkových | kus | 1 | 0 | 0 | CS ÚRS 2024 01
osvětlení
nn_84 | 741372062 | Montáž svítidel s integrovaným zdrojem LED se zapojením vodičů interiérových přisazených stropních hranatých nebo kruhových, plochy od 0,09 do 0,36 m2 | kus | 38 | 0 | 0 | CS ÚRS 2024 01
nn_85 | 741372061 | Montáž svítidel s integrovaným zdrojem LED se zapojením vodičů interiérových přisazených stropních hranatých nebo kruhových, plochy 0,09 m2 | kus | 26 | 0 | 0 | CS ÚRS 2024 01
nn_86 | 741372112 | Montáž svítidel s integrovaným zdrojem LED se zapojením vodičů interiérových vestavných stropních panelových hranatých nebo kruhových, plochy od 0,09 do 0,36m2 | kus | 24 | 0 | 0 | CS ÚRS 2024 01
montážní materiál
nn_87 | 741112061 | Montáž krabic elektroinstalačních bez napojení na trubky a lišty, demontáže a montáže víčka a přístroje přístrojových zapuštěných plastových kruhových | kus | 64 | 0 | 0 | CS ÚRS 2024 01
nn_88 | 741112101 | Montáž rozvodek se zapojením na svorkovnici zapuštěných plastových kruhových | kus | 30 | 0 | 0 | CS ÚRS 2024 01
nn_89 | 741112101 | Montáž rozvodek se zapojením na svorkovnici zapuštěných plastových kruhových | kus | 12 | 0 | 0 | CS ÚRS 2024 01
nn_90 | 741910502 | Montáž se zhotovením konstrukce pro rozvodny z profilů tenkostěnných | kg | 20 | 0 | 0 | CS ÚRS 2024 01
nn_91 | 460932111 | Osazení kotevních prvků hmoždinek včetně vyvrtání otvorů, pro upevnění elektroinstalací ve stěnách cihelných, vnějšího průměru do 8 mm | kus | 520 | 0 | 0 | CS ÚRS 2024 01
kabely a vodiče
nn_93 | 741122645 | Montáž kabelů měděných bez ukončení uložených pevně plných kulatých nebo bezhalogenových (např.CYKY) počtu a průřezu žil 5x25 mm2 | m | 140 | 0 | 0 | CS ÚRS 2024 01
nn_94 | 741122644 | Montáž kabelů měděných bez ukončení uložených pevně plných kulatých nebo bezhalogenových (např.CYKY) počtu a průřezu žil 5x16 mm2 | m | 60 | 0 | 0 | CS ÚRS 2024 01
nn_95 | 741122033 | Montáž kabelů měděných bez ukončení uložených pod omítkou plných kulatých nebo bezhalogenových (např.CYKY) počtu a průřezu žil 5x10 mm2 | m | 105 | 0 | 0 | CS ÚRS 2024 01
nn_96 | 741122032 | Montáž kabelů měděných bez ukončení uložených pod omítkou plných kulatých nebo bezhalogenových (např.CYKY) počtu a průřezu žil 5x4 až 6 mm2 | m | 290 | 0 | 0 | CS ÚRS 2024 01
nn_97 | 741122016 | Montáž kabelů měděných bez ukončení uložených pod omítkou plných kulatých nebo bezhalogenových (např.CYKY) počtu a průřezu žil 3x2,5 až 6 mm2 | m | 1050 | 0 | 0 | CS ÚRS 2024 01
nn_98 | 741122015 | Montáž kabelů měděných bez ukončení uložených pod omítkou plných kulatých nebo bezhalogenových (např.CYKY) počtu a průřezu žil 3x1,5 mm2 | m | 437 | 0 | 0 | CS ÚRS 2024 01
nn_99 | 741120301 | Montáž vodičů izolovaných měděných bez ukončení uložených pevně plných a laněných s PVC pláštěm, bezhalogenových, ohniodolných (např. CY, CHAH-V) průřezu žíly 0,55 až 16 mm2 | m | 60 | 0 | 0 | CS ÚRS 2024 01
nn_100 | 741120303 | Montáž vodičů izolovaných měděných bez ukončení uložených pevně plných a laněných s PVC pláštěm, bezhalogenových, ohniodolných (např. CY, CHAH-V) průřezu žíly 25 až 35 mm2 | m | 35 | 0 | 0 | CS ÚRS 2024 01
demontáže
nn_101 | HZS.002 | Demontáž stávající elektroinstalace | hod | 50 | 0 | 0 | HZS
nn_102 | 469973116 | Poplatek za uložení stavebního odpadu (skládkovné) na skládce směsného stavebního a demoličního zatříděného do Katalogu odpadů pod kódem 17 09 04 | t | 1 | 0 | 0 | CS ÚRS 2024 01
protipožární přepážky
nn_103 | 741920051 | Montáž a zhotovení ohnivzdorných konstrukcí pro elektrozařízení přepážek z desek nebo vyztužených omítek silikátových s výplní ve stěnovém průchodu, tl. do 150 mm | m2 | 0.4 | 0 | 0 | CS ÚRS 2024 01
ostatní
nn_104 | HZS.003 | Ukončení kabelů smršťovací záklopkou nebo páskou se zapojením bez letování na přístroji nebo svorkovnici v rozvaděči | hod | 17 | 0 | 0 | HZS
nn_105 | HZS.004 | Autorský dozor | hod | 8 | 0 | 0 | HZS
nn_106 | HZS.005 | Práce nezahrnuté v cenících 21M.46M, zapsané do montážního deníku a potvrzené investorem | hod | 84 | 0 | 0 | HZS
nn_107 | HZS.006 | Zakreslení skutečného stavu | hod | 17 | 0 | 0 | HZS
nn_108 | HZS.007 | Podíl prací jiných profesí než elektro | hod | 160 | 0 | 0 | HZS
nn_109 | HZS.008 | Koordinace profesí | hod | 8 | 0 | 0 | HZS
nn_110 | 741810002 | Zkoušky a prohlídky elektrických rozvodů a zařízení celková prohlídka a vyhotovení revizní zprávy pro objem montážních prací přes 100 do 500 tis. Kč | kus | 1 | 0 | 0 | CS ÚRS 2024 01
nn_111 | 741820102 | Měření osvětlovacího zařízení intenzity osvětlení na pracovišti do 50 svítidel | kus | 2 | 0 | 0 | CS ÚRS 2024 01
| montáž celkem bez DPH |  |  |  |  | 0
Rekapitulace
|  | elektroinstalace |  |  |  | 0
|  | doprava materiálu 3% z dodávky |  |  |  | 0
|  | zařízení staveniště 3,5% z celkové ceny |  |  |  | 0
|  | Celkem |  |  |  | 0

## MaR
akce: | Větrání kuchyně a jídelny ZŠ Tyršova Rumburk
Tyršova 1066/2, 408 01 Rumburk
část: | D.1.4.5 elektro silnoproud
materiál
pozice | č.ceníku | popis | MJ | množství | J.cena | cena celkem | Cenová soustava
ovládací skříňka S01
nn_01 | 344156108 | Ovládací skříňka nástěnná IP 54 se čtyřpolohovým přepínačem s přepínacími kontakty a pomocnými spínacími kontakty, bezpečnostní transformátor 230/24 V 50 Hz, 75 VA, jistícími prvky (viz výkresová část) | kpl | 1 | 0 | 0 | materiál
zásuvky a příslušenství
nn_02 | 358111499 | Zásuvka RJ 45, UTP, 1 modul cat. 6 | kus | 2 | 0 | 0 | materiál
nn_03 | 358111323 | Konektor RJ45 CAT6 UTP 8p8c nestíněný skládaný na drát | kus | 2 | 0 | 0 | materiál
kabely a vodiče
nn_04 | 341581032 | Kabel silový Cu, PVC izolace 450V/2,5kV, -40ºC - +70ºC, CYKY J 4x1,5mm2 odolnost proti šíření plamene dle ČSN EN 60332-1 | m | 60 | 0 | 0 | materiál
nn_05 | 341118228 | Kabel pro vnitřní rozvody ve sdělovací technice, v telekomunikacích 2x2x0,5 /SYKFY, JYTY, J-Y(St)Y / | m | 200 | 0 | 0 | materiál
nn_06 | 341581082 | Kabel silový Cu, PVC izolace 450V/2,5kV, -40ºC - +70ºC, JYTY O 4x1mm2 odolnost proti šíření plamene dle ČSN EN 60332-1 | m | 100 | 0 | 0 | materiál
nn_07 | 341581098 | Kabel silový Cu, PVC izolace 450V/2,5kV, -40ºC - +70ºC, CYKY O-7x1,5 mm2 odolnost proti šíření plamene dle ČSN EN 60332-1 | m | 50 | 0 | 0 | materiál
nn_08 | 341118201 | Nestíněný vnitřní kabel UTP cat 6 | m | 20 | 0 | 0 | materiál
nn_09 | 341122101 | Vodič 6 zž - PVC izolovaný jednožilový vodič pro vnitřní vedení | m | 30 | 0 | 0 | materiál
montážní materiál
nn_10 | 345112712 | Elektroinstalační lišta PVC 20x10 včetně rohů a koncovek | m | 50 | 0 | 0 | materiál
nn_11 | 202851124 | Drátěný kabelový žlab FeZn 50/50 | m | 50 | 0 | 0 | materiál
nn_12 | 202851179 | Nosník kabelového žlabu 50 | kus | 50 | 0 | 0 | materiál
nn_13 | 345112746 | Elektroinstalační drátěný žlab 35x100 | m | 60 | 0 | 0 | materiál
nn_14 | 202851179 | Nosník kabelového žlabu 50 | kus | 20 | 0 | 0 | materiál
nn_15 | 345012014 | Elektroinstalační trubka ohebná PVC průměr 23 mm | m | 20 | 0 | 0 | materiál
nn_16 | 721218223 | Silikonový tmel pro utěsnění prostupů | kus | 1 | 0 | 0 | materiál
nn_17 | 211126000 | Ocelová nosná konstrukce všeobecně kg | kg | 5 | 0 | 0 | materiál
nn_18 | 314324118 | Hmoždinky univerzální 10x60 | kus | 150 | 0 | 0 | materiál
nn_19 | 345711232 | Krabice přístrojová pod omítku | kus | 3 | 0 | 0 | materiál
protipožární přepážky
nn_20 | 246122186 | Požární prostupy stěnou | m2 | 0.4 | 0 | 0 | materiál
nn_21 | 246122186 | Požární prostupy stropem | m2 | 0.3 | 0 | 0 | materiál
ostatní
nn_22 | R.0002 | Materiál pro zednické práce | kus | 1 | 0 | 0 | materiál
nn_23 | 341000000 | Drobný jednicový materiál, jehož podíl na celkových materiálových nákladech je malý, a proto se nespecifikuje, jako: vývodky spojky vodičové do průžezu 16 mm2. sponky, příchytky, drát vázací a svařovací, spojovací materiál,nýty, elektrody… 5% z nosného materiálu | kus | 1 | 0 | 0 | materiál
materiál
| materiál celkem bez DPH |  |  |  |  | 0
akce: | Větrání kuchyně a jídelny ZŠ Tyršova Rumburk
Tyršova 1066/2, 408 01 Rumburk
část: | D.1.4.5 elektro silnoproud
montáž
pozice | č.ceníku | popis | MJ | množství | J.cena | cena celkem | Cenová soustava
ovládací skříňka S01
nn_24 | 741210001 | Montáž rozvodnic oceloplechových nebo plastových bez zapojení vodičů běžných, hmotnosti do 20 kg | kus | 1 | 0 | 0 | CS ÚRS 2024 01
zásuvky a příslušenství
nn_25 | 742330044 | Montáž strukturované kabeláže zásuvek datových pod omítku, do nábytku, do parapetního žlabu nebo podlahové krabice 1 až 6 pozic | kus | 2 | 0 | 0 | CS ÚRS 2024 01
nn_26 | 742330051 | Montáž strukturované kabeláže zásuvek datových popis portu zásuvky | kus | 2 | 0 | 0 | CS ÚRS 2024 01
nn_27 | 742330101 | Montáž strukturované kabeláže měření segmentu metalického s vyhotovením protokolu | kus | 1 | 0 | 0 | CS ÚRS 2024 01
kabely a vodiče
nn_28 | 741122621 | Montáž kabelů měděných bez ukončení uložených pevně plných kulatých nebo bezhalogenových (např.CYKY) počtu a průřezu žil 4x1,5 až 4 mm2 | m | 60 | 0 | 0 | CS ÚRS 2024 01
nn_29 | 741124703 | Montáž kabelů měděných ovládacích bez ukončení uložených volně, stíněných ovládacích s plným jádrem (JYTY) počtu a průřezu žil 2 až 19x1 mm2 | m | 100 | 0 | 0 | CS ÚRS 2024 01
nn_30 | 741122647 | Montáž kabelů měděných bez ukončení uložených pevně plných kulatých nebo bezhalogenových (např.CYKY) počtu a průřezu žil 7x1,5 až 2,5 mm2 | m | 50 | 0 | 0 | CS ÚRS 2024 01
nn_31 | 742121001 | Montáž kabelů sdělovacích pro vnitřní rozvody počtu žil do 15 | m | 220 | 0 | 0 | CS ÚRS 2024 01
nn_32 | 741120301 | Montáž vodičů izolovaných měděných bez ukončení uložených pevně plných a laněných s PVC pláštěm, bezhalogenových, ohniodolných (např. CY, CHAH-V) průřezu žíly 0,55 až 16 mm2 | m | 30 | 0 | 0 | CS ÚRS 2024 01
montážní materiál
nn_33 | 741110511 | Montáž lišt a kanálků elektroinstalačních se spojkami, ohyby a rohy a s nasunutím do krabic vkládacích s víčkem, šířky do 60 mm | m | 50 | 0 | 0 | CS ÚRS 2024 01
nn_34 | 741910411 | Montáž žlabů bez stojiny a výložníků kovových s podpěrkami a příslušenstvím bez víka, šířky do 50 mm | m | 50 | 0 | 0 | CS ÚRS 2023 01
nn_35 | 741910412 | Montáž žlabů bez stojiny a výložníků kovových s podpěrkami a příslušenstvím bez víka, šířky do 100 mm | m | 60 | 0 | 0 | CS ÚRS 2023 01
nn_36 | 741110041 | Montáž trubek elektroinstalačních s nasunutím nebo našroubováním do krabic plastových ohebných, uložených pevně, vnější Ø přes 16 do 23 mm | m | 20 | 0 | 0 | CS ÚRS 2024 01
nn_37 | HZS.001 | Utěsnění prostupů | hod | 2 | 0 | 0 | HZS
nn_38 | 741910502 | Montáž se zhotovením konstrukce pro rozvodny z profilů tenkostěnných | kg | 5 | 0 | 0 | CS ÚRS 2024 01
nn_39 | 460932111 | Osazení kotevních prvků hmoždinek včetně vyvrtání otvorů, pro upevnění elektroinstalací ve stěnách cihelných, vnějšího průměru do 8 mm | m | 150 | 0 | 0 | CS ÚRS 2024 01
nn_40 | 741112061 | Montáž krabic elektroinstalačních bez napojení na trubky a lišty, demontáže a montáže víčka a přístroje přístrojových zapuštěných plastových kruhových | kus | 3 | 0 | 0 | CS ÚRS 2024 01
ukončení celoplastových kabelů
nn_41 | HZS.002 | Ukončení kabelů smršťovací záklopkou nebo páskou se zapojením bez letování na přístroji nebo svorkovnici v rozvaděči | hod | 6 | 0 | 0 | HZS
protipožární přepážky
nn_42 | 741920051 | Montáž a zhotovení ohnivzdorných konstrukcí pro elektrozařízení přepážek z desek nebo vyztužených omítek silikátových s výplní ve stěnovém průchodu, tl. do 150 mm | m2 | 0.4 | 0 | 0 | CS ÚRS 2024 01
nn_43 | 741920061 | Montáž a zhotovení ohnivzdorných konstrukcí pro elektrozařízení přepážek z desek nebo vyztužených omítek silikátových s výplní ve stropním průchodu, do 200 mm | kus | 0.3 | 0 | 0 | CS ÚRS 2024 01
demontáže a opětné montáže demontovaného materiálu
nn_44 | HZS.003 | Demontáže, repase demontovaného materiálu, přeložky | hod | 40 | 0 | 0 | HZS
ostatní
nn_45 | HZS.004 | Montáž uzemnění VZT jednotek | hod | 6 | 0 | 0 | HZS
nn_46 | HZS.005 | Manpulace ve stávajících rozvodech nn | hod | 8 | 0 | 0 | HZS
nn_47 | HZS.006 | Práce nezahrnuté v cenících 21_M, 46 -M, PSV 800-741, PSV 800-742 a zapsané v montážním deníku a potvrzené investorem | hod | 36 | 0 | 0 | HZS
nn_48 | HZS.007 | Koordinace profesí | hod | 4 | 0 | 0 | HZS
nn_49 | HZS.008 | Autorský dozor | hod | 8 | 0 | 0 | HZS
nn_50 | 741810001 | Zkoušky a prohlídky elektrických rozvodů a zařízení celková prohlídka a vyhotovení revizní zprávy pro objem montážních prací do 100 tis.Kč | kus | 1 | 0 | 0 | CS ÚRS 2024 01
nn_51 | HZS.009 | Zednické výpomoce, sekání drážek, průrazy včetně vyplnění rýh pro kabely a začištění | hod | 45 | 0 | 0 | HZS
nn_52 | HZS.010 | Uvedení do provozu, zaškolení obsluhy | hod | 6 | 0 | 0 | HZS
nn_53 | HZS.011 | Ukončení slaboproudých kabelů se zapojením na svorkovnici v rozvaděči nebo na přístroji bez letování | hod | 1.5 | 0 | 0 | HZS
| montáž celkem bez DPH |  |  |  |  | 0
Rekapitulace
|  | elektroinstalace |  |  |  | 0
|  | doprava materiálu 3% z dodávky |  |  |  | 0
|  | doprava osob a materiálu |  |  |  | 0
|  | likvidace odpadů |  |  |  | 0
|  | zařízení staveniště 3,5% z celkové ceny |  |  |  | 0
|  | Celkem |  |  |  | 0