## Stavební rozpočet
Slepý stavební rozpočet | [29 empty] | 0 | 0 | 0
Název stavby: |  | SO-01-Zateplení a stavební úpravy ,SO-02 Vnější kanalizace a SO-03 Zpevněné plochy | Doba výstavby: |  | Objednatel: |  | Město Rumburk Tř. 9. května 1366/48 40801 Rumburk
Druh stavby: |  | Kanceláře apod. | Začátek výstavby: |  | Projektant: |  | Ing. David Dvořák Tř. 9. května 1366/48 40801 Rum
Lokalita: |  | p.č.k. 2401/1 Sukova ul. Rumburk objekt č.p.1055 | Konec výstavby: |  | Zhotovitel: |  | Bude vybrán stavebníkem
JKSO: |  |  | Zpracováno dne: | 06.05.2023 | Zpracoval: |  | Ing. David Dvořák
Č | Kód | Zkrácený popis / Varianta |  |  |  | MJ | Množství | Cena/MJ | Náklady (Kč) |  |  | Cenová | [33 empty] | ISWORK | GROUPCODE
|  | Rozměry | [5 empty] | (Kč) | Dodávka | Montáž | Celkem | soustava | Přesuny | Typ skupiny | HSV mat | HSV prac | PSV mat | PSV prac | Mont mat | Mont prac | Ostatní mat. | [21 empty] | MAT | WORK | CELK
|  | Zateplení části objektu+výměna oken+stavební práce | [6 empty] | 0 | 0 | 0
| 0 | Všeobecné konstrukce a práce | [6 empty] | 0 | 0 | 0 | [10 empty] | SO-01 | [7 empty] | 0 | 0 | 0
1 | 071377111R00 | Průzkumy a výtažné zkoušky na fasádách |  |  |  | soub | 1 | 0 | 0 | 0 | 0 | RTS I / 2023 | 0 |  | 0 | 0 | 0 | 0 | 0 | 0 | 0 | SO-01 | 0 | 0 | 0 | 21 | 0 | 0 | 1 |  |  |  | 0 | 0 | 0 | 0_ | SO-01_0_ | SO-01_ | 0 | 0 | 0 | 14 | 0 | 0 | 0 |  | 0
2 | 071377112VV | Dokumentace skutečného provedení |  |  |  | soub | 1 | 0 | 0 | 0 | 0 | RTS I / 2023 | 0 |  | 0 | 0 | 0 | 0 | 0 | 0 | 0 | SO-01 | 0 | 0 | 0 | 21 | 0 | 0 | 1 |  |  |  | 0 | 0 | 0 | 0_ | SO-01_0_ | SO-01_ | 0 | 0 | 0 | 15 | 0 | 0 | 0 |  | 0
|  | 1 |  |  |  |  | 1
3 | 07137721VV | Mimostaveništní doprava |  |  |  | soub | 1 | 0 | 0 | 0 | 0 | RTS I / 2023 | 0 |  | 0 | 0 | 0 | 0 | 0 | 0 | 0 | SO-01 | 0 | 0 | 0 | 21 | 0 | 0 | 1 |  |  |  | 0 | 0 | 0 | 0_ | SO-01_0_ | SO-01_ | 0 | 0 | 0 | 17 | 0 | 0 | 0 |  | 0
|  | 1 |  |  |  |  | 1
4 | 071377212R00 | Územní vlivy |  |  |  | soub | 1 | 0 | 0 | 0 | 0 | RTS I / 2023 | 0 |  | 0 | 0 | 0 | 0 | 0 | 0 | 0 | SO-01 | 0 | 0 | 0 | 21 | 0 | 0 | 1 |  |  |  | 0 | 0 | 0 | 0_ | SO-01_0_ | SO-01_ | 0 | 0 | 0 | 19 | 0 | 0 | 0 |  | 0
|  | 1 |  |  |  |  | 1
5 | 072532111R00 | Provozní vlivy |  |  |  | soub | 1 | 0 | 0 | 0 | 0 | RTS I / 2023 | 0 |  | 0 | 0 | 0 | 0 | 0 | 0 | 0 | SO-01 | 0 | 0 | 0 | 21 | 0 | 0 | 1 |  |  |  | 0 | 0 | 0 | 0_ | SO-01_0_ | SO-01_ | 0 | 0 | 0 | 21 | 0 | 0 | 0 |  | 0
|  | 1 |  |  |  |  | 1
6 | 072534111R00 | Zařízení staveniště |  |  |  | soub | 1 | 0 | 0 | 0 | 0 | RTS I / 2023 | 0 |  | 0 | 0 | 0 | 0 | 0 | 0 | 0 | SO-01 | 0 | 0 | 0 | 21 | 0 | 0 | 1 |  |  |  | 0 | 0 | 0 | 0_ | SO-01_0_ | SO-01_ | 0 | 0 | 0 | 23 | 0 | 0 | 0 |  | 0
|  | 1 |  |  |  |  | 1
| 13 | Hloubené vykopávky | [6 empty] | 0 | 0 | 0 | [10 empty] | SO-01 | [7 empty] | 0 | 0 | 0
7 | 139600011RA0 | Ruční výkop v hornině 1-2 |  |  |  | m3 | 9.7 | 0 | 0 | 0 | 0 | RTS I / 2023 | 0 |  | 0 | 0 | 0 | 0 | 0 | 0 | 0 | SO-01 | 0 | 0 | 0 | 21 | 0 | 0 | 1 |  |  |  | 0 | 0 | 0 | 13_ | SO-01_1_ | SO-01_ | 0 | 0 | 0 | 26 | 0 | 0 | 0 |  | 13
|  | 8,3*0,5*4/2 |  |  |  |  | 8.3
|  | +1,4*0,5*4/2 |  |  |  |  | 1.4
| RTS komentář: | V položce není kalkulován poplatek za skládku zeminy. Tyto náklady se oceňují individuálně podle místních podmínek.
| 18 | Povrchové úpravy terénu | [6 empty] | 0 | 0 | 0 | [10 empty] | SO-01 | [7 empty] | 0 | 0 | 0
8 | 182301125R00 | Úpravy svahu tl. 25-30 cm, do 500 m2 |  |  |  | m2 | 56 | 0 | 0 | 0 | 0 | RTS I / 2023 | 0 |  | 0 | 0 | 0 | 0 | 0 | 0 | 0 | SO-01 | 0 | 0 | 0 | 21 | 0 | 0 | 1 |  |  |  | 0 | 0 | 0 | 18_ | SO-01_1_ | SO-01_ | 0 | 0 | 0 | 31 | 0 | 0 | 0 |  | 18
|  | 56 |  |  |  |  | 56
| RTS komentář: | Položka se používá pro souvislé plochy do 500 m2.
9 | 460030007RT1 | Sejmutí ornice vrstvy nad 15 cm se zeminou tř.2 |  |  |  | m3 | 9.7 | 0 | 0 | 0 | 0 | RTS I / 2023 | 0 |  | 0 | 0 | 0 | 0 | 0 | 0 | 0 | SO-01 | 0 | 0 | 0 | 21 | 0 | 0 | 2 |  |  |  | 0 | 0 | 0 | 18_ | SO-01_1_ | SO-01_ | 0 | 0 | 0 | 34 | 0 | 0 | 0 |  | 18
| Varianta: | tlouštka vrstvy do 15 - 20 cm
|  | 9,7 |  |  |  |  | 9.7
10 | 180404111R00 | Založení hřišťového trávníku výsevem na ornici |  |  |  | m2 | 56 | 0 | 0 | 0 | 0 | RTS I / 2023 | 0 |  | 0 | 0 | 0 | 0 | 0 | 0 | 0 | SO-01 | 0 | 0 | 0 | 21 | 0 | 0 | 1 |  |  |  | 0 | 0 | 0 | 18_ | SO-01_1_ | SO-01_ | 0 | 0 | 0 | 37 | 0 | 0 | 0 |  | 18
|  | 56 |  |  |  |  | 56
| 27 | Základy | [6 empty] | 0 | 0 | 0 | [10 empty] | SO-01 | [7 empty] | 0 | 0 | 0
11 | 271531114R00 | Polštář základu z kameniva drceného 8-16 mm |  |  |  | m3 | 1.705 | 0 | 0 | 0 | 0 | RTS I / 2023 | 0 |  | 0 | 0 | 0 | 0 | 0 | 0 | 0 | SO-01 | 0 | 0 | 0 | 21 | 0 | 0 | 1 |  |  |  | 0 | 0 | 0 | 27_ | SO-01_2_ | SO-01_ | 0 | 0 | 0 | 40 | 0 | 0 | 0 |  | 27
|  | 17,05*0,1 |  |  |  |  | 1.705
| 34 | Stěny a příčky | [6 empty] | 0 | 0 | 0 | [10 empty] | SO-01 | [7 empty] | 0 | 0 | 0
12 | 342255028RT1 | Příčky z desek Ytong tl. 15 cm |  |  |  | m2 | 3.8 | 0 | 0 | 0 | 0 | RTS I / 2023 | 0 |  | 0 | 0 | 0 | 0 | 0 | 0 | 0 | SO-01 | 0 | 0 | 0 | 21 | 0 | 0 | 1 |  |  |  | 0 | 0 | 0 | 34_ | SO-01_3_ | SO-01_ | 0 | 0 | 0 | 43 | 0 | 0 | 0 |  | 34
| Varianta: | desky P 2 - 500, 599 x 249 x 150 mm
|  | 0,8*0,7+1,62*2 |  |  |  |  | 3.8
| 59 | Kryty pozemních komunikací, letišť a ploch dlážděných (předlažby) | [6 empty] | 0 | 0 | 0 | [10 empty] | SO-01 | [7 empty] | 0 | 0 | 0
13 | 596100030RAE | Okapový chodník z dlažby betonové, podklad štěrkodrť |  |  |  | m2 | 22.1185 | 0 | 0 | 0 | 0 | RTS I / 2023 | 0 |  | 0 | 0 | 0 | 0 | 0 | 0 | 0 | SO-01 | 0 | 0 | 0 | 21 | 0 | 0 | 1 |  |  |  | 0 | 0 | 0 | 59_ | SO-01_5_ | SO-01_ | 0 | 0 | 0 | 47 | 0 | 0 | 0 |  | 59
| Varianta: | dlažba HBB 50 x 50 x 6 cm
|  | (25,267+10,7+4,04+4,23)*0,5 |  |  |  |  | 22.1185
| RTS komentář: | Skladba: podklad ze štěrkodrti 15 cm lože z kameniva 3 cm dlažba betonová 6 cm celkem 24 cm Včetně zemních prací. 13.10.2015 Změna podkladu ze štěrkopísku tl.10 cm na štěrkodrť tl. 15 cm.
| 61 | Úprava povrchů vnitřní | [6 empty] | 0 | 0 | 0 | [10 empty] | SO-01 | [7 empty] | 0 | 0 | 0
14 | 610991111R00 | Zakrývání výplní vnitřních otvorů |  |  |  | m2 | 71.9387 | 0 | 0 | 0 | 0 | RTS I / 2023 | 0 |  | 0 | 0 | 0 | 0 | 0 | 0 | 0 | SO-01 | 0 | 0 | 0 | 21 | 0 | 0 | 1 |  |  |  | 0 | 0 | 0 | 61_ | SO-01_6_ | SO-01_ | 0 | 0 | 0 | 52 | 0 | 0 | 0 |  | 61
|  | 0,46*1,12*4+0,58*0,87*2+0,87*1,2+1,06*1,5+1,7*1,05*2+1,09*1,7*6+1,09*1,8+1,2*1,65+1,61*1,65 |  |  |  |  | 26.9905
|  | 1,31*1,7*2+1,36*1,9*4+1,55*1,9*7+2,37*1,56+1*2,05+1,46*2,6 |  |  |  |  | 44.9482
15 | 612425931RT2 | Omítka vápenná vnitřního ostění - štuková |  |  |  | m2 | 31.494 | 0 | 0 | 0 | 0 | RTS I / 2023 | 0 |  | 0 | 0 | 0 | 0 | 0 | 0 | 0 | SO-01 | 0 | 0 | 0 | 21 | 0 | 0 | 1 |  |  |  | 0 | 0 | 0 | 61_ | SO-01_6_ | SO-01_ | 0 | 0 | 0 | 55 | 0 | 0 | 0 |  | 61
| Varianta: | s použitím suché maltové směsi
|  | (2,7*4+2,32*2+3,27+4,06+4,45*2+4,49*6+4,69+4,5+4,91)*0,2 |  |  |  |  | 14.542
|  | (4,71*2+5,16*4+5,35*7+5,49+5,1+6,66)*0,2 |  |  |  |  | 16.952
| RTS komentář: | V položce jsou zakalkulovány náklady na pomocné pracovní lešení o výšce podlahy do 1900 mm a pro zatížení do 1,5 kPa.
16 | 612100020RAA | Začištění omítek kolem oken a dveří |  |  |  | m | 157.47 | 0 | 0 | 0 | 0 | RTS I / 2023 | 0 |  | 0 | 0 | 0 | 0 | 0 | 0 | 0 | SO-01 | 0 | 0 | 0 | 21 | 0 | 0 | 1 |  |  |  | 0 | 0 | 0 | 61_ | SO-01_6_ | SO-01_ | 0 | 0 | 0 | 60 | 0 | 0 | 0 |  | 61
| Varianta: | podlah a obkladů
|  | 2,7*4+2,32*2+3,27+4,06+4,45*2+4,49*6+4,69+4,5+4,91+4,71*2+5,16*4+5,35*7+5,49+5,1+6,66 |  |  |  |  | 157.47
17 | 612445510R00 | Omítka sádrová RIMANO UNI, penetrace, tl. 10 mm |  |  |  | m2 | 7.6 | 0 | 0 | 0 | 0 | RTS I / 2023 | 0 |  | 0 | 0 | 0 | 0 | 0 | 0 | 0 | SO-01 | 0 | 0 | 0 | 21 | 0 | 0 | 1 |  |  |  | 0 | 0 | 0 | 61_ | SO-01_6_ | SO-01_ | 0 | 0 | 0 | 63 | 0 | 0 | 0 |  | 61
|  | 3,8*2 |  |  |  |  | 7.6
| RTS komentář: | Omítka vhodná vnitřní zdivo včetně pórobetonového a vápenopískového SILKA.
18 | 611421431RT2 | Oprava váp.omítek stropů do 50% plochy - štukových |  |  |  | m2 | 11.94 | 0 | 0 | 0 | 0 | RTS I / 2023 | 0 |  | 0 | 0 | 0 | 0 | 0 | 0 | 0 | SO-01 | 0 | 0 | 0 | 21 | 0 | 0 | 1 |  |  |  | 0 | 0 | 0 | 61_ | SO-01_6_ | SO-01_ | 0 | 0 | 0 | 66 | 0 | 0 | 0 |  | 61
| Varianta: | s použitím suché maltové směsi
|  | 4,38+7,56 |  |  | sklep |  | 11.94
| RTS komentář: | V položce jsou zakalkulovány náklady na pomocné pracovní lešení o výšce podlahy do 1900 mm a pro zatížení do 1,5 kPa
19 | 612421431RT2 | Oprava vápen.omítek stěn do 50 % pl. - štukových |  |  |  | m2 | 40.392 | 0 | 0 | 0 | 0 | RTS I / 2023 | 0 |  | 0 | 0 | 0 | 0 | 0 | 0 | 0 | SO-01 | 0 | 0 | 0 | 21 | 0 | 0 | 1 |  |  |  | 0 | 0 | 0 | 61_ | SO-01_6_ | SO-01_ | 0 | 0 | 0 | 70 | 0 | 0 | 0 |  | 61
| Varianta: | s použitím suché maltové směsi
|  | (2,54+2,54+5,84+5,84+1,6)*2,2 |  |  | sklep |  | 40.392
| RTS komentář: | V položce jsou zakalkulovány náklady na pomocné pracovní lešení o výšce podlahy do 1900 mm a pro zatížení do 1,5 kPa
20 | 612409991RT2 | Začištění omítek kolem oken,dveří apod. |  |  |  | m | 4 | 0 | 0 | 0 | 0 | RTS I / 2023 | 0 |  | 0 | 0 | 0 | 0 | 0 | 0 | 0 | SO-01 | 0 | 0 | 0 | 21 | 0 | 0 | 1 |  |  |  | 0 | 0 | 0 | 61_ | SO-01_6_ | SO-01_ | 0 | 0 | 0 | 74 | 0 | 0 | 0 |  | 61
| Varianta: | s použitím suché maltové směsi
|  | 4 |  |  |  |  | 4
| 62 | Úprava povrchů vnější | [6 empty] | 0 | 0 | 0 | [10 empty] | SO-01 | [7 empty] | 0 | 0 | 0
21 | 622904112R00 | Očištění fasád tlakovou vodou složitost 1 - 2 |  |  |  | m2 | 377.6937 | 0 | 0 | 0 | 0 | RTS I / 2023 | 0 |  | 0 | 0 | 0 | 0 | 0 | 0 | 0 | SO-01 | 0 | 0 | 0 | 21 | 0 | 0 | 1 |  |  |  | 0 | 0 | 0 | 62_ | SO-01_6_ | SO-01_ | 0 | 0 | 0 | 78 | 0 | 0 | 0 |  | 62
|  | 10,02*2,98+13,94*5,48-(1,31*1,7*2+1,51*1,2+2,98*1,2+1,1*0,95+1,09*1,7*5+2,84*2,6) |  |  |  |  | 78.7148
|  | 8,15*5,11+6,85*3,575+10,45*3,77+5,225*1,54 |  |  |  |  | 113.5782
|  | -(1,546*0,96+0,967*1,07+1,08*1,7+0,459*1,12*4+1,05*1,5+1,546*1,9*2) |  |  |  |  | -13.861
|  | (6,85+4,325+4,325)*2,66+8,27*5,68 |  |  |  |  | 88.2036
|  | -(1,46*1,2+2,37*1,56+0,58*0,87*2+1*2,05+1,05*1,7+0,88*0,92+2,36*1,2+1,05*1,7+1,2*1,6+1,61*1,6) |  |  |  |  | -20.216
|  | 25,628*3,75-(1,55*1,9*5+1,36*1,9*4) |  |  |  |  | 71.044
|  | 60,23 |  |  |  |  | 60.23
22 | 629481116R00 | Příplatek na lepidlo (nerovnost) |  |  |  | m2 | 377.6937 | 0 | 0 | 0 | 0 | RTS I / 2023 | 0 |  | 0 | 0 | 0 | 0 | 0 | 0 | 0 | SO-01 | 0 | 0 | 0 | 21 | 0 | 0 | 1 |  |  |  | 0 | 0 | 0 | 62_ | SO-01_6_ | SO-01_ | 0 | 0 | 0 | 86 | 0 | 0 | 0 |  | 62
|  | 10,02*2,98+13,94*5,48-(1,31*1,7*2+1,51*1,2+2,98*1,2+1,1*0,95+1,09*1,7*5+2,84*2,6) |  |  |  |  | 78.7148
|  | 8,15*5,11+6,85*3,575+10,45*3,77+5,225*1,54 |  |  |  |  | 113.5782
|  | -(1,546*0,96+0,967*1,07+1,08*1,7+0,459*1,12*4+1,05*1,5+1,546*1,9*2) |  |  |  |  | -13.861
|  | (6,85+4,325+4,325)*2,66+8,27*5,68 |  |  |  |  | 88.2036
|  | -(1,46*1,2+2,37*1,56+0,58*0,87*2+1*2,05+1,05*1,7+0,88*0,92+2,36*1,2+1,05*1,7+1,2*1,6+1,61*1,6) |  |  |  |  | -20.216
|  | 25,628*3,75-(1,55*1,9*5+1,36*1,9*4) |  |  |  |  | 71.044
|  | 60,23 |  |  |  |  | 60.23
23 | 622477123RT1 | Oprava vnější omítky hladké stěn,sl.II,do 30 %,SMS |  |  |  | m2 | 535.0091 | 0 | 0 | 0 | 0 | RTS I / 2023 | 0 |  | 0 | 0 | 0 | 0 | 0 | 0 | 0 | SO-01 | 0 | 0 | 0 | 21 | 0 | 0 | 1 |  |  |  | 0 | 0 | 0 | 62_ | SO-01_6_ | SO-01_ | 0 | 0 | 0 | 94 | 0 | 0 | 0 |  | 62
| Varianta: | Cemix
|  | 10,02*2,98+13,94*5,48-(1,31*1,7*2+1,51*1,2+2,98*1,2+1,1*0,95+1,09*1,7*5+2,84*2,6) |  |  |  |  | 78.7148
|  | 8,15*5,11+6,85*3,575+10,45*3,77+5,225*1,54 |  |  |  |  | 113.5782
|  | -(1,546*0,96+0,967*1,07+1,08*1,7+0,459*1,12*4+1,05*1,5+1,546*1,9*2) |  |  |  |  | -13.861
|  | (6,85+4,325+4,325)*2,66+8,27*5,68 |  |  |  |  | 88.2036
|  | -(1,46*1,2+2,37*1,56+0,58*0,87*2+1*2,05+1,05*1,7+0,88*0,92+2,36*1,2+1,05*1,7+1,2*1,6+1,61*1,6) |  |  |  |  | -20.216
|  | 25,628*3,75-(1,55*1,9*5+1,36*1,9*4) |  |  |  |  | 71.044
|  | 60,23 |  |  |  |  | 60.23
| RTS komentář: | Oprava omítky stupně členitosti I - II. Položka obsahuje postřik vodou a doplnění omítky v tl. 20 mm (jednovrstvě) na 30 % plochy fasády.
24 | 622311132RT5 | Zatepl.systém stěn ETICS, fasáda, EPS 100 -F tl.100 mm |  |  |  | m2 | 317.4637 | 0 | 0 | 0 | 0 | RTS I / 2023 | 0 |  | 0 | 0 | 0 | 0 | 0 | 0 | 0 | SO-01 | 0 | 0 | 0 | 21 | 0 | 0 | 1 |  |  |  | 0 | 0 | 0 | 62_ | SO-01_6_ | SO-01_ | 0 | 0 | 0 | 104 | 0 | 0 | 0 |  | 62
| Varianta: | s omítkou SilikonTop K2
|  | 10,02*2,98+13,94*5,48-(1,31*1,7*2+1,51*1,2+2,98*1,2+1,1*0,95+1,09*1,7*5+2,84*2,6) |  |  | severní |  | 78.7148
|  | 8,15*5,11+6,85*3,575+10,45*3,77+5,225*1,54 |  |  | západní |  | 113.5782
|  | -(1,546*0,96+0,967*1,07+1,08*1,7+0,459*1,12*4+1,05*1,5+1,546*1,9*2) |  |  | západní |  | -13.861
|  | (6,85+4,325+4,325)*2,66+8,27*5,68 |  |  | východní |  | 88.2036
|  | -(1,46*1,2+2,37*1,56+0,58*0,87*2+1*2,05+1,05*1,7+0,88*0,92+2,36*1,2+1,05*1,7+1,2*1,6+1,61*1,6) |  |  | východní |  | -20.216
|  | 25,628*3,75-(1,55*1,9*5+1,36*1,9*4) |  |  | jižní |  | 71.044
| RTS komentář: | Položka obsahuje: nanesení lepicího tmelu na izolační desky, nalepení desek, zajištění talířovými hmoždinkami (6 ks/m2), přebroušení desek, natažení stěrky, vtlačení výztužné tkaniny (1,15 m2/m2), přehlazení stěrky, kontaktní nátěr a povrchovou úpravu omítkou. V položce je obsaženo 0,14 m rohových lišt na m2. Součinitel tepelné vodivosti izolantu 0,039 W/mK.
25 | 622311152RT5 | Zateplovací systém ETICSt, ostění, EPS F tl. 20 mm |  |  |  | m2 | 34.6434 | 0 | 0 | 0 | 0 | RTS I / 2023 | 0 |  | 0 | 0 | 0 | 0 | 0 | 0 | 0 | SO-01 | 0 | 0 | 0 | 21 | 0 | 0 | 1 |  |  |  | 0 | 0 | 0 | 62_ | SO-01_6_ | SO-01_ | 0 | 0 | 0 | 113 | 0 | 0 | 0 |  | 62
| Varianta: | s omítkou SilikonTop K2
|  | (2,7*4+2,32*2+3,27+4,06+4,45*2+4,49*6+4,69+4,5+4,91)*0,22 |  |  |  |  | 15.9962
|  | (4,71*2+5,16*4+5,35*7+5,49+5,1+6,66)*0,22 |  |  |  |  | 18.6472
| RTS komentář: | Položka obsahuje: nanesení lepicího tmelu na izolační desky, nalepení desek, přebroušení desek, osazení lišt, natažení stěrky, vtlačení výztužné tkaniny, přehlazení stěrky, kontaktní nátěr a povrchovou úpravu omítkou. V položce je obsaženo 3,33 m rohových lišt, 1,67 m lišt s okapničkou, 5 m napojovacích lišt na m2 a 1,679 m2 výztužné tkaniny. Součinitel tepelné vodivosti izolantu 0,039 W/mK.
26 | 622473186R00 | Montáž ostatních lišt zateplení |  |  |  | m | 236.33 | 0 | 0 | 0 | 0 | RTS I / 2023 | 0 |  | 0 | 0 | 0 | 0 | 0 | 0 | 0 | SO-01 | 0 | 0 | 0 | 21 | 0 | 0 | 1 |  |  |  | 0 | 0 | 0 | 62_ | SO-01_6_ | SO-01_ | 0 | 0 | 0 | 118 | 0 | 0 | 0 |  | 62
|  | 78,86+157,47 |  |  |  |  | 236.33
27 | 00572135VV | Rohová lišta s tkaninou |  |  |  | m | 78.86 | 0 | 0 | 0 | 0 | RTS I / 2023 | 0 |  | 0 | 0 | 0 | 0 | 0 | 0 | 0 | SO-01 | 0 | 0 | 0 | 21 | 0 | 0 | 1 |  |  |  | 0 | 0 | 0 | 62_ | SO-01_6_ | SO-01_ | 0 | 0 | 0 | 120 | 0 | 0 | 0 |  | 62
|  | 3,3+5,16+5,16+2,8+2,8+5,6+5,7+5,7+5,17+5,17+3,2+5,5+5,5+5,7+6,2+6,2 |  |  |  |  | 78.86
28 | 00572135VV | Apu lišta |  |  |  | kus | 157.47 | 0 | 0 | 0 | 0 | RTS I / 2023 | 0 |  | 0 | 0 | 0 | 0 | 0 | 0 | 0 | SO-01 | 0 | 0 | 0 | 21 | 0 | 0 | 1 |  |  |  | 0 | 0 | 0 | 62_ | SO-01_6_ | SO-01_ | 0 | 0 | 0 | 122 | 0 | 0 | 0 |  | 62
|  | 2,7*4+2,32*2+3,27+4,06+4,45*2+4,49*6+4,69+4,5+4,91+4,71*2+5,16*4+5,35*7+5,49+5,1+6,66 |  |  |  |  | 157.47
29 | 00572135VV | Kompresní páska |  |  |  | m | 86.5 | 0 | 0 | 0 | 0 | RTS I / 2023 | 0 |  | 0 | 0 | 0 | 0 | 0 | 0 | 0 | SO-01 | 0 | 0 | 0 | 21 | 0 | 0 | 1 |  |  |  | 0 | 0 | 0 | 62_ | SO-01_6_ | SO-01_ | 0 | 0 | 0 | 124 | 0 | 0 | 0 |  | 62
|  | 86,5 |  |  |  |  | 86.5
30 | 620991121R00 | Zakrývání výplní vnějších otvorů z lešení |  |  |  | m2 | 71.9387 | 0 | 0 | 0 | 0 | RTS I / 2023 | 0 |  | 0 | 0 | 0 | 0 | 0 | 0 | 0 | SO-01 | 0 | 0 | 0 | 21 | 0 | 0 | 1 |  |  |  | 0 | 0 | 0 | 62_ | SO-01_6_ | SO-01_ | 0 | 0 | 0 | 126 | 0 | 0 | 0 |  | 62
|  | 0,46*1,12*4+0,58*0,87*2+0,87*1,2+1,06*1,5+1,7*1,05*2+1,09*1,7*6+1,09*1,8+1,2*1,65+1,61*1,65 |  |  |  |  | 26.9905
|  | 1,31*1,7*2+1,36*1,9*4+1,55*1,9*7+2,37*1,56+1*2,05+1,46*2,6 |  |  |  |  | 44.9482
| RTS komentář: | Zakrývání výplní vnějších otvorů s rámy a zárubněmi, zábradlí, předmětů, oplechování apod., která se zřizují ještě před úpravami povrchu, před jejich znečištěním při úpravách povrchu nástřikem plastických (lepivých) maltovin, prováděné z lešení. Položka je určena pro zakrývání jakýmkoliv způsobem. Množství měrných jednotek se určuje v m2 plochy kótovaných okenních otvorů, v rozměrech předmětů, konstrukcí, oplechování apod. jsou-li zcela obklopeny nástřikem. Zakrývání okrajů nastříkaných ploch a osaěmlých pásů ohraničených oplechováním, obklady, souvislým pásem oken, ochrana dlažby logií pod upravovanou stěnou apod. se určuje v ploše pruhů o šířce nejvýše 400 mm. Odkrytí je v položce započteno.
31 | 602011188RU6 | Stěrka na stěnách silikonová barevná Cemix |  |  |  | m2 | 9.7188 | 0 | 0 | 0 | 0 | RTS I / 2023 | 0 |  | 0 | 0 | 0 | 0 | 0 | 0 | 0 | SO-01 | 0 | 0 | 0 | 21 | 0 | 0 | 1 |  |  |  | 0 | 0 | 0 | 62_ | SO-01_6_ | SO-01_ | 0 | 0 | 0 | 130 | 0 | 0 | 0 |  | 62
| Varianta: | NZC+přísada COOL, zatíraná, zrnitost 1,5 mm
|  | (2,84+0,4+0,4)*2,67 |  |  |  |  | 9.7188
| RTS komentář: | Omítka z pastovité směsi Cemix, vhodná pro vnější použití. Položka je kalkulována jako jedna z vrstev omítkové skladby. Položky za jednotlivé požadované vrstvy se sčítají. V položce nejsou zakalkulovány náklady na pomocné lešení a náklady na penetrační nátěr ( oceňuje se položkami č. 602 01-1191 až -1193 ).
32 | 601011189R00 | Omítka mozaiková soklu 2mm |  |  |  | m2 | 58.459 | 0 | 0 | 0 | 0 | RTS I / 2023 | 0 |  | 0 | 0 | 0 | 0 | 0 | 0 | 0 | SO-01 | 0 | 0 | 0 | 21 | 0 | 0 | 1 |  |  |  | 0 | 0 | 0 | 62_ | SO-01_6_ | SO-01_ | 0 | 0 | 0 | 134 | 0 | 0 | 0 |  | 62
|  | 14,657+23,442+15,2+4,3+4,3*0,2 |  |  |  |  | 58.459
| RTS komentář: | Omítka z pastovité směsi Cemix, vhodná pro vnější použití. Položka je kalkulována jako jedna z vrstev omítkové skladby. Položky za jednotlivé požadované vrstvy se sčítají. V položce nejsou zakalkulovány náklady na penetrační nátěr. Oceňuje se položkou č. 601 01-1195. V položce jsou zakalkulovány náklady na pomocné lešení.
33 | 629481199XVV | Dodání a montáž ventilačních mřížek |  |  |  | kus | 12 | 0 | 0 | 0 | 0 | RTS I / 2023 | 0 |  | 0 | 0 | 0 | 0 | 0 | 0 | 0 | SO-01 | 0 | 0 | 0 | 21 | 0 | 0 | 1 |  |  |  | 0 | 0 | 0 | 62_ | SO-01_6_ | SO-01_ | 0 | 0 | 0 | 137 | 0 | 0 | 0 |  | 62
|  | 12 |  |  |  |  | 12
34 | 621477328RT1 | Oprava vně.omítky podhledů do 80%,II,štuk 100%,SMS |  |  |  | m2 | 7.5324 | 0 | 0 | 0 | 0 | RTS I / 2023 | 0 |  | 0 | 0 | 0 | 0 | 0 | 0 | 0 | SO-01 | 0 | 0 | 0 | 21 | 0 | 0 | 1 |  |  |  | 0 | 0 | 0 | 62_ | SO-01_6_ | SO-01_ | 0 | 0 | 0 | 139 | 0 | 0 | 0 |  | 62
| Varianta: | Cemix
|  | (15,23+2,8+3,8+0,547+2,731)*0,3 |  |  |  |  | 7.5324
| RTS komentář: | Oprava omítky stupně členitosti I - II. Položka obsahuje doplnění omítky ve skladbě: cementový postřik a jádrová omítka tl. 20 mm na 80 % plochy fasády. Celá plocha je následně opatřena penetrací a štukovou omítkou.
35 | 621412213RT2 | Nátěr podhledů vnějších silikonový |  |  |  | m2 | 7.5324 | 0 | 0 | 0 | 0 | RTS I / 2023 | 0 |  | 0 | 0 | 0 | 0 | 0 | 0 | 0 | SO-01 | 0 | 0 | 0 | 21 | 0 | 0 | 1 |  |  |  | 0 | 0 | 0 | 62_ | SO-01_6_ | SO-01_ | 0 | 0 | 0 | 143 | 0 | 0 | 0 |  | 62
| Varianta: | odstín II, PCI MultiTop FS
|  | (15,23+2,8+3,8+0,547+2,731)*0,3 |  |  |  |  | 7.5324
| RTS komentář: | Pentrace podkladu v jedné vrstvě a nátěr silikonový ve dvou vrstvách. Vhodný pro zateplovací systémy. Bez nákladů na lešení.
| 63 | Podlahy a podlahové konstrukce | [6 empty] | 0 | 0 | 0 | [10 empty] | SO-01 | [7 empty] | 0 | 0 | 0
36 | 632457101R00 | Potěr cem. obyčejný vyrovnávací,dřev.hladítko,rovinný |  |  |  | m2 | 15.5 | 0 | 0 | 0 | 0 | RTS I / 2023 | 0 |  | 0 | 0 | 0 | 0 | 0 | 0 | 0 | SO-01 | 0 | 0 | 0 | 21 | 0 | 0 | 1 |  |  |  | 0 | 0 | 0 | 63_ | SO-01_6_ | SO-01_ | 0 | 0 | 0 | 148 | 0 | 0 | 0 |  | 63
|  | (4*0,46+2*0,58+0,87+1,06+1,05*2+1,09*6+1,09+1,2+1,61+1,31*2+1,36*4+1,55*7+2,37)*0,4 |  |  |  |  | 15.5
37 | 632441013RT3 | Potěr anhydritový, plocha do 100 m2, tl.40 mm |  |  |  | m2 | 24.85 | 0 | 0 | 0 | 0 | RTS I / 2023 | 0 |  | 0 | 0 | 0 | 0 | 0 | 0 | 0 | SO-01 | 0 | 0 | 0 | 21 | 0 | 0 | 1 |  |  |  | 0 | 0 | 0 | 63_ | SO-01_6_ | SO-01_ | 0 | 0 | 0 | 150 | 0 | 0 | 0 |  | 63
| Varianta: | samonivelační potěr MFC Anhydrit 030
|  | 7,8+17,05 |  |  |  |  | 24.85
| RTS komentář: | Položka obsahuje vložení dilatační okrajové pásky ke stěnám, dopravu směsi na stavbu, dopravu směsi pomocí šnekového čerpadla na místo spotřeby, lití hadicí na plochu, dvojí (křížem vedené) rozvlnění hrazdami. Položka obsahuje i vnitrostaveništní přesun hmot, proto není uvedena jednotková hmotnost položky.
38 | 631313611RM1 | Mazanina betonová tl. 8 - 12 cm C 16/20 |  |  |  | m3 | 1.705 | 0 | 0 | 0 | 0 | RTS I / 2023 | 0 |  | 0 | 0 | 0 | 0 | 0 | 0 | 0 | SO-01 | 0 | 0 | 0 | 21 | 0 | 0 | 1 |  |  |  | 0 | 0 | 0 | 63_ | SO-01_6_ | SO-01_ | 0 | 0 | 0 | 154 | 0 | 0 | 0 |  | 63
| Varianta: | z betonu prostého
|  | 17,05*0,1 |  |  |  |  | 1.705
| RTS komentář: | Položka je určena pro mazaninu hlazenou dřevěným hladítkem a to pro mazaninu krycí, popř. podkladní nebo vyrovnávací nebo plovoucí, pod potěry, vlýsky do asfaltu, pod podlahy. Položka je určena i pro betonový okapový chodníček budovy. Jeho podloží se oceňuje samostatně. V položce jsou zakalkulovány i náklady na vytvoření dilatačních spár v mazanině bez zaplnění. Tyto náklady se oceňují položkami souboru 63460 Zaplnění dilatačních spár v mazaninách
39 | 631361921RT5 | Výztuž mazanin svařovanou sítí |  |  |  | t | 0.06191 | 0 | 0 | 0 | 0 | RTS I / 2023 | 0 |  | 0 | 0 | 0 | 0 | 0 | 0 | 0 | SO-01 | 0 | 0 | 0 | 21 | 0 | 0 | 1 |  |  |  | 0 | 0 | 0 | 63_ | SO-01_6_ | SO-01_ | 0 | 0 | 0 | 158 | 0 | 0 | 0 |  | 63
| Varianta: | KH 20, drát d 6,0 mm, oko 150 x 150 mm
|  | 17,05*3,301/1000*1,1 |  |  |  |  | 0.06191
| RTS komentář: | Hmotnost 1 m2 sítě je 3,301 kg
| 64 | Výplně otvorů | [6 empty] | 0 | 0 | 0 | [10 empty] | SO-01 | [7 empty] | 0 | 0 | 0
40 | 648952421RT2 | Osazení parapetních desek š. do 50 cm |  |  |  | m | 38.75 | 0 | 0 | 0 | 0 | RTS I / 2023 | 0 |  | 0 | 0 | 0 | 0 | 0 | 0 | 0 | SO-01 | 0 | 0 | 0 | 21 | 0 | 0 | 1 |  |  |  | 0 | 0 | 0 | 64_ | SO-01_6_ | SO-01_ | 0 | 0 | 0 | 163 | 0 | 0 | 0 |  | 64
| Varianta: | včetně dodávky parepetní desky š. 50 cm
|  | 4*0,46+2*0,58+0,87+1,06+1,05*2+1,09*6+1,09+1,2+1,61+1,31*2+1,36*4+1,55*7+2,37 |  |  |  |  | 38.75
| RTS komentář: | Položka je určena pro osazování parapetních desek dřevěných na nízkoexpanzní montážní pěnu. Těsnění spáry mezi parapetem a rámem okna transpatentním silikonem. V položce jsou zakalkulovány i náklady na dodávku desek.
| 711 | Izolace proti vodě | [6 empty] | 0 | 0 | 0 | [10 empty] | SO-01 | [7 empty] | 0 | 0 | 0
41 | 711111006RZ4 | Provedení izolace proti vlhkosti na ploše vodorovné, 1x nátěrem penetrační emulzí |  |  |  | m2 | 17.05 | 0 | 0 | 0 | 0 | RTS I / 2023 | 0 |  | 0 | 0 | 0 | 0 | 0 | 0 | 0 | SO-01 | 0 | 0 | 0 | 21 | 0 | 0 | 7 |  |  |  | 0 | 0 | 0 | 711_ | SO-01_71_ | SO-01_ | 0 | 0 | 0 | 168 | 0 | 0 | 0 |  | 711
| Varianta: | včetně emulze Dekprimer 0,4 kg/m2
|  | 17,05 |  |  |  |  | 17.05
| RTS komentář: | Plochy izolací jednotlivě menší než 10 m2 se oceňují s příplatkem položka číslo 711 19 - 9095. Při stanovení množství izolace se z celkového množství neodečítají otvory nebo neizolované plochy menší než 2 m2
42 | 711141559RT2 | Provedení izolace proti vlhkosti na ploše vodorovné, asfaltovými pásy přitavením |  |  |  | m2 | 17.05 | 0 | 0 | 0 | 0 | RTS I / 2023 | 0 |  | 0 | 0 | 0 | 0 | 0 | 0 | 0 | SO-01 | 0 | 0 | 0 | 21 | 0 | 0 | 7 |  |  |  | 0 | 0 | 0 | 711_ | SO-01_71_ | SO-01_ | 0 | 0 | 0 | 172 | 0 | 0 | 0 |  | 711
| Varianta: | 2 vrstvy - pásy ve specifikaci
|  | 17,05 |  |  |  |  | 17.05
| RTS komentář: | Plochy izolací jednotlivě menší než 10 m2 se oceňují s příplatkem položka číslo 711 19 - 9097.Při stanovení množství izolace se z celkového množství neodečítají otvory nebo neizolované plochy menší než 2 m2
43 | 62836163.A | Pás asfaltový oxidovaný FOALBIT, natavovací |  |  |  | m2 | 37.51 | 0 | 0 | 0 | 0 | RTS I / 2023 | 0 |  | 0 | 0 | 0 | 0 | 0 | 0 | 0 | SO-01 | 0 | 0 | 0 | 21 | 0 | 0 | 7 |  |  |  | 0 | 0 | 0 | 711_ | SO-01_71_ | SO-01_ | 0 | 0 | 0 | 176 | 0 | 0 | 0 |  | 711
|  | 17,05*2 |  |  |  |  | 34.1
|  | ;ztratné 10%; 3,41 |  |  |  |  | 3.41
| RTS komentář: | s nosnou vložkou z hliníkové fólie se používá jako parotěsná vrstva střešního pláště. Používají se výhradně na střední a spodní vrstvu hydroizolace. Pásy je možné použít i na protiradonovou ochranu. en 13969, 13970, 1370
44 | 998711102R00 | Přesun hmot pro izolace proti vodě, výšky do 12 m |  |  |  | t | 0.1677 | 0 | 0 | 0 | 0 | RTS I / 2023 | 0 |  | 0 | 0 | 0 | 0 | 0 | 0 | 0 | SO-01 | 0 | 0 | 0 | 21 | 0 | 0 | 5 |  |  |  | 0 | 0 | 0 | 711_ | SO-01_71_ | SO-01_ | 0 | 0 | 0 | 180 | 0 | 0 | 0 |  | 711
|  | 0,1677 |  |  |  |  | 0.1677
| 713 | Izolace tepelné | [6 empty] | 0 | 0 | 0 | [10 empty] | SO-01 | [7 empty] | 0 | 0 | 0
45 | 713131131R00 | Izolace tepelná stěn lepením |  |  |  | m2 | 75.2327 | 0 | 0 | 0 | 0 | RTS I / 2023 | 0 |  | 0 | 0 | 0 | 0 | 0 | 0 | 0 | SO-01 | 0 | 0 | 0 | 21 | 0 | 0 | 7 |  |  |  | 0 | 0 | 0 | 713_ | SO-01_71_ | SO-01_ | 0 | 0 | 0 | 183 | 0 | 0 | 0 |  | 713
|  | ((0,6+2,1)/2)*25,42 |  |  |  |  | 34.317
|  | ((2,16+1,17)/2)*24,574 |  |  |  |  | 40.9157
| RTS komentář: | V položce není zakalkulována dodávka izolačního materiálu. Tato dodávka se oceňuje ve specifikaci. Při stanovení množství tepelné izolace se z celkového množství neodečítají otvory nebo neizolované plochy menší než 1 m2.
46 | 28375460 | Polystyren extrudovaný XPS |  |  |  | m3 | 4.8298 | 0 | 0 | 0 | 0 | RTS I / 2023 | 0 |  | 0 | 0 | 0 | 0 | 0 | 0 | 0 | SO-01 | 0 | 0 | 0 | 21 | 0 | 0 | 7 |  |  |  | 0 | 0 | 0 | 713_ | SO-01_71_ | SO-01_ | 0 | 0 | 0 | 187 | 0 | 0 | 0 |  | 713
|  | 75,23*0,06 |  |  |  |  | 4.5138
|  | ;ztratné 7%; 0,315966 |  |  |  |  | 0.31597
| RTS komentář: | Rozměry 1250 x 600 mm. Pevnost v tlaku 500 kPa
47 | 713111111RT2 | Montáž tepelné izolace stropů vrchem kladené, volně |  |  |  | m2 | 326.34 | 0 | 0 | 0 | 0 | RTS I / 2023 | 0 |  | 0 | 0 | 0 | 0 | 0 | 0 | 0 | SO-01 | 0 | 0 | 0 | 21 | 0 | 0 | 7 |  |  |  | 0 | 0 | 0 | 713_ | SO-01_71_ | SO-01_ | 0 | 0 | 0 | 191 | 0 | 0 | 0 |  | 713
| Varianta: | 2 vrstvy - materiál ve specifikaci
|  | 10,4*24,5+7,3*9,8 |  |  |  |  | 326.34
| RTS komentář: | V položce není zakalkulována dodávka izolačního materiálu.Tato dodávka se oceňuje ve specifikaci.Při stanovení množství tepelné izolace se z celkového množství neodečítají otvory nebo neizolované plochy menší než 2 m2
48 | 63151412 | Deska z minerální plsti dle PD tl. 140 mm součinitel vodivosti = 0,035 W/m |  |  |  | m2 | 691.8408 | 0 | 0 | 0 | 0 | RTS I / 2023 | 0 |  | 0 | 0 | 0 | 0 | 0 | 0 | 0 | SO-01 | 0 | 0 | 0 | 21 | 0 | 0 | 7 |  |  |  | 0 | 0 | 0 | 713_ | SO-01_71_ | SO-01_ | 0 | 0 | 0 | 195 | 0 | 0 | 0 |  | 713
|  | (10,4*24,5+7,3*9,8)*2 |  |  |  |  | 652.68
|  | ;ztratné 6%; 39,1608 |  |  |  |  | 39.1608
| RTS komentář: | Izolační desky vyrobené z minerální plsti. Výroba je založena na metodě rozvlákňování taveniny směsi hornin a dalších příměsí a přísad. Vytvořená minerální vlákna se v rámci výrobní linky zpracují do finálního tvaru desek. Vlákna jsou po celém povrchu hydrofobizována. Desky je nutné v konstrukci chránit vhodným způsobem proti povětrnostním vlivům (vnější opláštění kazet, difuzní a parotěsnící fólie). Desky Isover UNI jsou vhodné pro nezatížené izolace vnějších stěn (provětrávaných fasád pod obklad s vkládáním izolantu do kazet nebo do roštů), dále pro izolace šikmých střech, stropů, podhledů a dalších lehkých sendvičových konstrukcí. Materiál je vhodný do protipožárních systémových konstrukcí s požadavkem na objemovou hmotnost min. 40 kg/m3. součinitel tepelné vodivosti = 0,035 W/m
49 | 713111211RK2 | Montáž parozábrany, krovů spodem s přelepením spojů |  |  |  | m2 | 326.34 | 0 | 0 | 0 | 0 | RTS I / 2023 | 0 |  | 0 | 0 | 0 | 0 | 0 | 0 | 0 | SO-01 | 0 | 0 | 0 | 21 | 0 | 0 | 7 |  |  |  | 0 | 0 | 0 | 713_ | SO-01_71_ | SO-01_ | 0 | 0 | 0 | 199 | 0 | 0 | 0 |  | 713
| Varianta: | Jutafol N 110 speciál
|  | 10,4*24,5+7,3*9,8 |  |  |  |  | 326.34
| RTS komentář: | Položka je určena pro montáž fólie na konstrukce krovů spodem, s přelepením spojů. S dodávkou parotěsné zábrany.
50 | 713191100RT9 | Položení separační fólie |  |  |  | m2 | 370.725 | 0 | 0 | 0 | 0 | RTS I / 2023 | 0 |  | 0 | 0 | 0 | 0 | 0 | 0 | 0 | SO-01 | 0 | 0 | 0 | 21 | 0 | 0 | 7 |  |  |  | 0 | 0 | 0 | 713_ | SO-01_71_ | SO-01_ | 0 | 0 | 0 | 203 | 0 | 0 | 0 |  | 713
| Varianta: | včetně dodávky PE fólie
|  | (17,05+7,8)*1,1 |  |  |  |  | 27.335
|  | 10,4*24,5+7,3*9,8 |  |  |  |  | 326.34
|  | 17,05 |  |  |  |  | 17.05
| RTS komentář: | V položce jsou zakalkulovány náklady na dodávku folie.
51 | 713121111R00 | Montáž tepelné izolace podlah na sucho, jednovrstvá |  |  |  | m2 | 24.85 | 0 | 0 | 0 | 0 | RTS I / 2023 | 0 |  | 0 | 0 | 0 | 0 | 0 | 0 | 0 | SO-01 | 0 | 0 | 0 | 21 | 0 | 0 | 7 |  |  |  | 0 | 0 | 0 | 713_ | SO-01_71_ | SO-01_ | 0 | 0 | 0 | 209 | 0 | 0 | 0 |  | 713
|  | 7,8+17,05 |  |  |  |  | 24.85
| RTS komentář: | V položce není zakalkulována dodávka izolačního materiálu. Tato dodávka se oceňuje ve specifikaci. Při stanovení množství tepelné izolace se z celkového množství neodečítají otvory nebo neizolované plochy menší než 2 m2
52 | 28375940 | Deska fasádní polystyrenová EPS 100 S |  |  |  | m3 | 1.9913 | 0 | 0 | 0 | 0 | RTS I / 2023 | 0 |  | 0 | 0 | 0 | 0 | 0 | 0 | 0 | SO-01 | 0 | 0 | 0 | 21 | 0 | 0 | 7 |  |  |  | 0 | 0 | 0 | 713_ | SO-01_71_ | SO-01_ | 0 | 0 | 0 | 212 | 0 | 0 | 0 |  | 713
|  | 17,05*0,1+7,8*0,02 |  |  |  |  | 1.861
|  | ;ztratné 7%; 0,13027 |  |  |  |  | 0.13027
| RTS komentář: | Izolační desky z pěnového polystyrenu pro použití v kontaktních zateplovacích systémech. Stabilizováno v blocích před nařezáním, velmi přesné rozměry. Součinitel tepelné vodivosti 0,037 W/m K Formát: 1000 x 500 m
53 | 998713102R00 | Přesun hmot pro izolace tepelné, výšky do 12 m |  |  |  | t | 4.89 | 0 | 0 | 0 | 0 | RTS I / 2023 | 0 |  | 0 | 0 | 0 | 0 | 0 | 0 | 0 | SO-01 | 0 | 0 | 0 | 21 | 0 | 0 | 5 |  |  |  | 0 | 0 | 0 | 713_ | SO-01_71_ | SO-01_ | 0 | 0 | 0 | 216 | 0 | 0 | 0 |  | 713
|  | 4,89 |  |  |  |  | 4.89
| 728 | Vzduchotechnika | [6 empty] | 0 | 0 | 0 | [10 empty] | SO-01 | [7 empty] | 0 | 0 | 0
54 | 728411112R00 | Montáž protidešťové žaluzie vnější 250/250 včetně dodávky žaluzie |  |  |  | kus | 1 | 0 | 0 | 0 | 0 | RTS I / 2023 | 0 |  | 0 | 0 | 0 | 0 | 0 | 0 | 0 | SO-01 | 0 | 0 | 0 | 21 | 0 | 0 | 7 |  |  |  | 0 | 0 | 0 | 728_ | SO-01_72_ | SO-01_ | 0 | 0 | 0 | 219 | 0 | 0 | 0 |  | 728
|  | 1 |  |  |  |  | 1
55 | 728112112R00 | Montáž potrubí kruhového do d 200 mm |  |  |  | m | 1 | 0 | 0 | 0 | 0 | RTS I / 2023 | 0 |  | 0 | 0 | 0 | 0 | 0 | 0 | 0 | SO-01 | 0 | 0 | 0 | 21 | 0 | 0 | 7 |  |  |  | 0 | 0 | 0 | 728_ | SO-01_72_ | SO-01_ | 0 | 0 | 0 | 221 | 0 | 0 | 0 |  | 728
|  | 1 |  |  |  |  | 1
56 | 00 RV-0058 | Flexibilní potrubí dn 150 |  |  |  | m | 1 | 0 | 0 | 0 | 0 | RTS II / 2021 | 0 |  | 0 | 0 | 0 | 0 | 0 | 0 | 0 | SO-01 | 0 | 0 | 0 | 21 | 0 | 0 | 7 |  |  |  | 0 | 0 | 0 | 728_ | SO-01_72_ | SO-01_ | 0 | 0 | 0 | 223 | 0 | 0 | 0 |  | 728
|  | 1 |  |  |  |  | 1
57 | 998724101R00 | Přesun hmot pro vzduchotechniku, výšky do 6 m |  |  |  | t | 0.001 | 0 | 0 | 0 | 0 | RTS I / 2023 | 0 |  | 0 | 0 | 0 | 0 | 0 | 0 | 0 | SO-01 | 0 | 0 | 0 | 21 | 0 | 0 | 5 |  |  |  | 0 | 0 | 0 | 728_ | SO-01_72_ | SO-01_ | 0 | 0 | 0 | 225 | 0 | 0 | 0 |  | 728
|  | 0,001 |  |  |  |  | 0.001
| 764 | Konstrukce klempířské | [6 empty] | 0 | 0 | 0 | [10 empty] | SO-01 | [7 empty] | 0 | 0 | 0
58 | 764928105RT2 | Oplech.parapetů z lak. oplastovaného plechu vč.rohů rš 260 |  |  |  | m | 57.04 | 0 | 0 | 0 | 0 | RTS I / 2023 | 0 |  | 0 | 0 | 0 | 0 | 0 | 0 | 0 | SO-01 | 0 | 0 | 0 | 21 | 0 | 0 | 7 |  |  |  | 0 | 0 | 0 | 764_ | SO-01_76_ | SO-01_ | 0 | 0 | 0 | 228 | 0 | 0 | 0 |  | 764
| Varianta: | oplastovaného včetně zednických výpomocí
|  | 4*0,46+2*0,58+2*0,87+4*1,05+1,06+1,9*7+2*1,2+2*1,31+4*1,36+9*1,55+1,61+2*2,37+2,98 |  |  |  |  | 57.04
| RTS komentář: | V položce je započítáno zhotovení a montáž oplechování parapetů včetně rohů a oprava nátěru. Ocelový lakovaný plech, správková barva (včetně příp.posypu) a vruty (popř. šrouby nebo hřebíky) se oceňují ve specifikaci. Prořez pro ocelový poplastovaný plech se doporučuje ve výši 10 %.
59 | 764900040RAA | Demontáž odpadních trub |  |  |  | m | 62.1 | 0 | 0 | 0 | 0 | RTS I / 2023 | 0 |  | 0 | 0 | 0 | 0 | 0 | 0 | 0 | SO-01 | 0 | 0 | 0 | 21 | 0 | 0 | 7 |  |  |  | 0 | 0 | 0 | 764_ | SO-01_76_ | SO-01_ | 0 | 0 | 0 | 232 | 0 | 0 | 0 |  | 764
| Varianta: | z plechu pozinkovaného
|  | 5,2+3+5,9+5,8+4,4+5,5+2+3,6+5,5+5,8+5,4+5,5+4,5 |  |  |  |  | 62.1
| RTS komentář: | V položce není kalkulován poplatek za skládku pro vybouranou suť. Tyto náklady se oceňují individuálně podle místních podmínek. Orientační hmotnost vybouraných konstrukcí je 0,003 t/m konstrukce.
60 | 764908110RVV | Odpadní trouby z poplastovaného pplechu 120 komplet včetně kolen a objímek |  |  |  | m | 62.1 | 0 | 0 | 0 | 0 | RTS I / 2023 | 0 |  | 0 | 0 | 0 | 0 | 0 | 0 | 0 | SO-01 | 0 | 0 | 0 | 21 | 0 | 0 | 7 |  |  |  | 0 | 0 | 0 | 764_ | SO-01_76_ | SO-01_ | 0 | 0 | 0 | 236 | 0 | 0 | 0 |  | 764
| Varianta: | v barvě dle pd
|  | 5,2+3+5,9+5,8+4,4+5,5+2+3,6+5,5+5,8+5,4+5,5+4,5 |  |  |  |  | 62.1
| RTS komentář: | Dodávka a montáž kruhových odpadních trub včetně mezikusů, kolen, objímek a správkové barvy.
61 | 998764102R00 | Přesun hmot pro klempířské konstr., výšky do 12 m |  |  |  | t | 0.4229 | 0 | 0 | 0 | 0 | RTS I / 2023 | 0 |  | 0 | 0 | 0 | 0 | 0 | 0 | 0 | SO-01 | 0 | 0 | 0 | 21 | 0 | 0 | 5 |  |  |  | 0 | 0 | 0 | 764_ | SO-01_76_ | SO-01_ | 0 | 0 | 0 | 240 | 0 | 0 | 0 |  | 764
| 766 | Konstrukce truhlářské | [6 empty] | 0 | 0 | 0 | [10 empty] | SO-01 | [7 empty] | 0 | 0 | 0
62 | 766629301R00 | Montáž oken plastových plochy do 1,50 m2 |  |  |  | kus | 7 | 0 | 0 | 0 | 0 | RTS I / 2023 | 0 |  | 0 | 0 | 0 | 0 | 0 | 0 | 0 | SO-01 | 0 | 0 | 0 | 21 | 0 | 0 | 7 |  |  |  | 0 | 0 | 0 | 766_ | SO-01_76_ | SO-01_ | 0 | 0 | 0 | 242 | 0 | 0 | 0 |  | 766
|  | 4+2+1 |  |  |  |  | 7
63 | 766629302R00 | Montáž oken plastových plochy do 2,70 m2 |  |  |  | kus | 26 | 0 | 0 | 0 | 0 | RTS I / 2023 | 0 |  | 0 | 0 | 0 | 0 | 0 | 0 | 0 | SO-01 | 0 | 0 | 0 | 21 | 0 | 0 | 7 |  |  |  | 0 | 0 | 0 | 766_ | SO-01_76_ | SO-01_ | 0 | 0 | 0 | 244 | 0 | 0 | 0 |  | 766
|  | 1+2+6+1+1+1+2+4+7+1 |  |  |  |  | 26
64 | 766629304R00 | Montáž dveří plastových |  |  |  | kus | 2 | 0 | 0 | 0 | 0 | RTS I / 2023 | 0 |  | 0 | 0 | 0 | 0 | 0 | 0 | 0 | SO-01 | 0 | 0 | 0 | 21 | 0 | 0 | 7 |  |  |  | 0 | 0 | 0 | 766_ | SO-01_76_ | SO-01_ | 0 | 0 | 0 | 246 | 0 | 0 | 0 |  | 766
|  | 2 |  |  |  |  | 2
65 | 00 RV-0058 | 01 Plastové okno jednokřídlové, otevíravé , sklopné 460x1120 dvojsklo bílé, provedení dle PD |  |  |  | soub | 4 | 0 | 0 | 0 | 0 | RTS I / 2023 | 0 |  | 0 | 0 | 0 | 0 | 0 | 0 | 0 | SO-01 | 0 | 0 | 0 | 21 | 0 | 0 | 7 |  |  |  | 0 | 0 | 0 | 766_ | SO-01_76_ | SO-01_ | 0 | 0 | 0 | 248 | 0 | 0 | 0 |  | 766
|  | 4 |  |  |  |  | 4
66 | 00 RV-0058 | 02 Plastové okno jednokřídlové, otevíravé , sklopné 580x870 dvojsklo bílé, provedení dle PD |  |  |  | soub | 2 | 0 | 0 | 0 | 0 | RTS I / 2023 | 0 |  | 0 | 0 | 0 | 0 | 0 | 0 | 0 | SO-01 | 0 | 0 | 0 | 21 | 0 | 0 | 7 |  |  |  | 0 | 0 | 0 | 766_ | SO-01_76_ | SO-01_ | 0 | 0 | 0 | 250 | 0 | 0 | 0 |  | 766
|  | 2 |  |  |  |  | 2
67 | 00 RV-0058 | 03 Plastové okno jednokřídlové, otevíravé , sklopné 870x1200 dvojsklo bílé, provedení dle PD |  |  |  | soub | 1 | 0 | 0 | 0 | 0 | RTS I / 2023 | 0 |  | 0 | 0 | 0 | 0 | 0 | 0 | 0 | SO-01 | 0 | 0 | 0 | 21 | 0 | 0 | 7 |  |  |  | 0 | 0 | 0 | 766_ | SO-01_76_ | SO-01_ | 0 | 0 | 0 | 252 | 0 | 0 | 0 |  | 766
|  | 1 |  |  |  |  | 1
68 | 00 RV-0058 | 04 Plastové okno dvoukřídlové, otevíravé , sklopné s nadsvětlíkem 1060x1500 dvojsklo bílé, provedení dle PD |  |  |  | soub | 1 | 0 | 0 | 0 | 0 | RTS I / 2023 | 0 |  | 0 | 0 | 0 | 0 | 0 | 0 | 0 | SO-01 | 0 | 0 | 0 | 21 | 0 | 0 | 7 |  |  |  | 0 | 0 | 0 | 766_ | SO-01_76_ | SO-01_ | 0 | 0 | 0 | 254 | 0 | 0 | 0 |  | 766
|  | 1 |  |  |  |  | 1
69 | 00 RV-0058 | 05 Plastové okno dvoukřídlové, otevíravé , sklopné s nadsvětlíkem 1050x1700 dvojsklo bílé, provedení dle PD |  |  |  | soub | 2 | 0 | 0 | 0 | 0 | RTS I / 2023 | 0 |  | 0 | 0 | 0 | 0 | 0 | 0 | 0 | SO-01 | 0 | 0 | 0 | 21 | 0 | 0 | 7 |  |  |  | 0 | 0 | 0 | 766_ | SO-01_76_ | SO-01_ | 0 | 0 | 0 | 256 | 0 | 0 | 0 |  | 766
|  | 2 |  |  |  |  | 2
70 | 00 RV-0058 | 06 Plastové okno dvoukřídlové, otevíravé , sklopné s nadsvětlíkem 1090x1700 dvojsklo bílé, provedení dle PD |  |  |  | soub | 6 | 0 | 0 | 0 | 0 | RTS I / 2023 | 0 |  | 0 | 0 | 0 | 0 | 0 | 0 | 0 | SO-01 | 0 | 0 | 0 | 21 | 0 | 0 | 7 |  |  |  | 0 | 0 | 0 | 766_ | SO-01_76_ | SO-01_ | 0 | 0 | 0 | 258 | 0 | 0 | 0 |  | 766
|  | 6 |  |  |  |  | 6
71 | 00 RV-0058 | 07 Plastové okno dvoukřídlové, otevíravé , sklopné s nadsvětlíkem 1090x1800 dvojsklo bílé, provedení dle PD |  |  |  | soub | 1 | 0 | 0 | 0 | 0 | RTS I / 2023 | 0 |  | 0 | 0 | 0 | 0 | 0 | 0 | 0 | SO-01 | 0 | 0 | 0 | 21 | 0 | 0 | 7 |  |  |  | 0 | 0 | 0 | 766_ | SO-01_76_ | SO-01_ | 0 | 0 | 0 | 260 | 0 | 0 | 0 |  | 766
|  | 1 |  |  |  |  | 1
72 | 00 RV-0058 | 08 Plastové okno dvoukřídlové, otevíravé , sklopné s nadsvětlíkem 1200x1650 dvojsklo bílé, provedení dle PD |  |  |  | soub | 1 | 0 | 0 | 0 | 0 | RTS I / 2023 | 0 |  | 0 | 0 | 0 | 0 | 0 | 0 | 0 | SO-01 | 0 | 0 | 0 | 21 | 0 | 0 | 7 |  |  |  | 0 | 0 | 0 | 766_ | SO-01_76_ | SO-01_ | 0 | 0 | 0 | 262 | 0 | 0 | 0 |  | 766
|  | 1 |  |  |  |  | 1
73 | 00 RV-0058 | 09 Plastové okno dvoukřídlové, otevíravé , sklopné s nadsvětlíkem 1610x1650 dvojsklo bílé, provedení dle PD |  |  |  | soub | 1 | 0 | 0 | 0 | 0 | RTS I / 2023 | 0 |  | 0 | 0 | 0 | 0 | 0 | 0 | 0 | SO-01 | 0 | 0 | 0 | 21 | 0 | 0 | 7 |  |  |  | 0 | 0 | 0 | 766_ | SO-01_76_ | SO-01_ | 0 | 0 | 0 | 264 | 0 | 0 | 0 |  | 766
|  | 1 |  |  |  |  | 1
74 | 00 RV-0058 | 10 Plastové okno čtyřkřídlové, otevíravé , sklopné 1310x1700 dvojsklo bílé, provedení dle PD |  |  |  | soub | 2 | 0 | 0 | 0 | 0 | RTS I / 2023 | 0 |  | 0 | 0 | 0 | 0 | 0 | 0 | 0 | SO-01 | 0 | 0 | 0 | 21 | 0 | 0 | 7 |  |  |  | 0 | 0 | 0 | 766_ | SO-01_76_ | SO-01_ | 0 | 0 | 0 | 266 | 0 | 0 | 0 |  | 766
|  | 2 |  |  |  |  | 2
75 | 00 RV-0058 | 11 Plastové okno čtyřkřídlové, otevíravé , sklopné 1360x1900 dvojsklo bílé, provedení dle PD |  |  |  | soub | 4 | 0 | 0 | 0 | 0 | RTS I / 2023 | 0 |  | 0 | 0 | 0 | 0 | 0 | 0 | 0 | SO-01 | 0 | 0 | 0 | 21 | 0 | 0 | 7 |  |  |  | 0 | 0 | 0 | 766_ | SO-01_76_ | SO-01_ | 0 | 0 | 0 | 268 | 0 | 0 | 0 |  | 766
|  | 4 |  |  |  |  | 4
76 | 00 RV-0058 | 12 Plastové okno čtyřkřídlové, otevíravé , sklopné 1550x1900 dvojsklo bílé, provedení dle PD |  |  |  | soub | 7 | 0 | 0 | 0 | 0 | RTS I / 2023 | 0 |  | 0 | 0 | 0 | 0 | 0 | 0 | 0 | SO-01 | 0 | 0 | 0 | 21 | 0 | 0 | 7 |  |  |  | 0 | 0 | 0 | 766_ | SO-01_76_ | SO-01_ | 0 | 0 | 0 | 270 | 0 | 0 | 0 |  | 766
|  | 7 |  |  |  |  | 7
77 | 00 RV-0058 | 13 Plastové okno trojřkřídlé, otevíravé , sklopné 2370x1560 dvojsklo bílé, provedení dle PD |  |  |  | soub | 1 | 0 | 0 | 0 | 0 | RTS I / 2023 | 0 |  | 0 | 0 | 0 | 0 | 0 | 0 | 0 | SO-01 | 0 | 0 | 0 | 21 | 0 | 0 | 7 |  |  |  | 0 | 0 | 0 | 766_ | SO-01_76_ | SO-01_ | 0 | 0 | 0 | 272 | 0 | 0 | 0 |  | 766
|  | 1 |  |  |  |  | 1
78 | 00 RV-0058 | 14/P Dveře vchodové prosklené 1000x2050 izolační dvojsklo, bílé, provedení dle PD |  |  |  | soub | 1 | 0 | 0 | 0 | 0 | RTS I / 2023 | 0 |  | 0 | 0 | 0 | 0 | 0 | 0 | 0 | SO-01 | 0 | 0 | 0 | 21 | 0 | 0 | 7 |  |  |  | 0 | 0 | 0 | 766_ | SO-01_76_ | SO-01_ | 0 | 0 | 0 | 274 | 0 | 0 | 0 |  | 766
|  | 1 |  |  |  |  | 1
79 | 00 RV-0058 | 15/P Dveře vchodové prosklené dvoukřídlé s nadsvětlíkem 1460x2600 izolační dvojsklo, bílé, provedení dle PD |  |  |  | soub | 1 | 0 | 0 | 0 | 0 | RTS I / 2023 | 0 |  | 0 | 0 | 0 | 0 | 0 | 0 | 0 | SO-01 | 0 | 0 | 0 | 21 | 0 | 0 | 7 |  |  |  | 0 | 0 | 0 | 766_ | SO-01_76_ | SO-01_ | 0 | 0 | 0 | 276 | 0 | 0 | 0 |  | 766
|  | 1 |  |  |  |  | 1
80 | 766124100R00 | Parotěsná zábrana oken páska |  |  |  | m | 398.08 | 0 | 0 | 0 | 0 | RTS I / 2023 | 0 |  | 0 | 0 | 0 | 0 | 0 | 0 | 0 | SO-01 | 0 | 0 | 0 | 21 | 0 | 0 | 7 |  |  |  | 0 | 0 | 0 | 766_ | SO-01_76_ | SO-01_ | 0 | 0 | 0 | 278 | 0 | 0 | 0 |  | 766
|  | 6,32*4+5,8*2+8,28+10,24+11*2+11,16*6+11,56+11,4+13,04+12,4*2+13,04*4+13,8*7+15,72+12,2+16,24 |  |  |  |  | 398.08
81 | 766416142R00 | Obložení stěn nad 5 m2, aglomer. desky do 1,5 m2 |  |  |  | m2 | 60.2345 | 0 | 0 | 0 | 0 | RTS I / 2023 | 0 |  | 0 | 0 | 0 | 0 | 0 | 0 | 0 | SO-01 | 0 | 0 | 0 | 21 | 0 | 0 | 7 |  |  |  | 0 | 0 | 0 | 766_ | SO-01_76_ | SO-01_ | 0 | 0 | 0 | 280 | 0 | 0 | 0 |  | 766
|  | ((0,3+1,8)/2)*25,42 |  |  |  |  | 26.691
|  | ((1,86+0,87)/2)*24,574 |  |  |  |  | 33.5435
| RTS komentář: | V položce jsou zakalkulovány i náklady na našroubování soklu.V položce nejsou zakalkulovány náklady na montáž podkladového roštu, tato montáž se oceňuje položkou 766 41 7111, náklady na dodání obkladového materiálu, tato dodávka se oceňuje ve specifikaci, ztratné se doporučuje ve výši 4%. Položka není určena pro oceňování obložení sloupů zakřiveného průřezu, toto obložení se oceňuje individuální kalkulací.
82 | 59590778 | Deska Cetris PLUS tl. 14 mm |  |  |  | m2 | 69.2697 | 0 | 0 | 0 | 0 | RTS I / 2023 | 0 |  | 0 | 0 | 0 | 0 | 0 | 0 | 0 | SO-01 | 0 | 0 | 0 | 21 | 0 | 0 | 7 |  |  |  | 0 | 0 | 0 | 766_ | SO-01_76_ | SO-01_ | 0 | 0 | 0 | 284 | 0 | 0 | 0 |  | 766
|  | ((0,3+1,8)/2)*25,42 |  |  |  |  | 26.691
|  | ((1,86+0,87)/2)*24,574 |  |  |  |  | 33.5435
|  | ;ztratné 15%; 9,0351765 |  |  |  |  | 9.0352
| RTS komentář: | Cementotřísková deska základního výrobního rozměru 3350x1250 opatřená základním nátěrem bílé barvy. Základní nátěr je dodáván jako oboustranný včetně hran - dvouvrstvý z lícové strany a jednovrstvý z rubové strany a na hranách.
83 | 766417111R00 | Podkladový rošt pod obložení stěn |  |  |  | m | 299.964 | 0 | 0 | 0 | 0 | RTS I / 2023 | 0 |  | 0 | 0 | 0 | 0 | 0 | 0 | 0 | SO-01 | 0 | 0 | 0 | 21 | 0 | 0 | 7 |  |  |  | 0 | 0 | 0 | 766_ | SO-01_76_ | SO-01_ | 0 | 0 | 0 | 289 | 0 | 0 | 0 |  | 766
|  | (25,42*3+24,574*3)*2 |  |  |  |  | 299.964
| RTS komentář: | V položce není zakalkulována montáž a dodávka nosných prvků (například konzol, trnů) pro zavěšený rošt. Montáž a dodávka se oceňují individuální kalkulací. Cena položky cíleně snížena 25.10.2004.
84 | 60517111 | Lať střešní 40x60 mm |  |  |  | m3 | 0.8279 | 0 | 0 | 0 | 0 | RTS I / 2023 | 0 |  | 0 | 0 | 0 | 0 | 0 | 0 | 0 | SO-01 | 0 | 0 | 0 | 21 | 0 | 0 | 7 |  |  |  | 0 | 0 | 0 | 766_ | SO-01_76_ | SO-01_ | 0 | 0 | 0 | 292 | 0 | 0 | 0 |  | 766
|  | 299,964*0,04*0,06 |  |  |  |  | 0.71991
|  | ;ztratné 15%; 0,1079865 |  |  |  |  | 0.10799
85 | 998766102R00 | Přesun hmot pro truhlářské konstr., výšky do 12 m |  |  |  | t | 1.9912 | 0 | 0 | 0 | 0 | RTS I / 2023 | 0 |  | 0 | 0 | 0 | 0 | 0 | 0 | 0 | SO-01 | 0 | 0 | 0 | 21 | 0 | 0 | 5 |  |  |  | 0 | 0 | 0 | 766_ | SO-01_76_ | SO-01_ | 0 | 0 | 0 | 295 | 0 | 0 | 0 |  | 766
| 776 | Podlahy povlakové | [6 empty] | 0 | 0 | 0 | [10 empty] | SO-01 | [7 empty] | 0 | 0 | 0
86 | 776510010RA0 | Demontáž povlakových podlah z nášlapné plochy |  |  |  | m2 | 24.85 | 0 | 0 | 0 | 0 | RTS I / 2023 | 0 |  | 0 | 0 | 0 | 0 | 0 | 0 | 0 | SO-01 | 0 | 0 | 0 | 21 | 0 | 0 | 7 |  |  |  | 0 | 0 | 0 | 776_ | SO-01_77_ | SO-01_ | 0 | 0 | 0 | 297 | 0 | 0 | 0 |  | 776
|  | 7,8+17,05 |  |  |  |  | 24.85
| RTS komentář: | V položce není kalkulován poplatek za skládku pro vybouranou suť. Tyto náklady se oceňují individuálně podle místních podmínek. Orientační hmotnost vybouraných konstrukcí je 0,001 t/m2 konstrukce.
87 | 776520110RA0 | Podlaha povlaková z PVC pásů, soklík, stěrka+podložka 5 mm mirelon |  |  |  | m2 | 24.85 | 0 | 0 | 0 | 0 | RTS I / 2023 | 0 |  | 0 | 0 | 0 | 0 | 0 | 0 | 0 | SO-01 | 0 | 0 | 0 | 21 | 0 | 0 | 7 |  |  |  | 0 | 0 | 0 | 776_ | SO-01_77_ | SO-01_ | 0 | 0 | 0 | 300 | 0 | 0 | 0 |  | 776
|  | 17,05+7,8 |  |  |  |  | 24.85
88 | 998776102R00 | Přesun hmot pro podlahy povlakové, výšky do 12 m |  |  |  | t | 0.255 | 0 | 0 | 0 | 0 | RTS I / 2023 | 0 |  | 0 | 0 | 0 | 0 | 0 | 0 | 0 | SO-01 | 0 | 0 | 0 | 21 | 0 | 0 | 5 |  |  |  | 0 | 0 | 0 | 776_ | SO-01_77_ | SO-01_ | 0 | 0 | 0 | 302 | 0 | 0 | 0 |  | 776
|  | 0,255 |  |  |  |  | 0.255
| 783 | Nátěry | [6 empty] | 0 | 0 | 0 | [10 empty] | SO-01 | [7 empty] | 0 | 0 | 0
89 | 783626500R00 | Nátěr truhlářských výrobků Tollens 2x |  |  |  | m2 | 138.58 | 0 | 0 | 0 | 0 | RTS I / 2023 | 0 |  | 0 | 0 | 0 | 0 | 0 | 0 | 0 | SO-01 | 0 | 0 | 0 | 21 | 0 | 0 | 7 |  |  |  | 0 | 0 | 0 | 783_ | SO-01_78_ | SO-01_ | 0 | 0 | 0 | 305 | 0 | 0 | 0 |  | 783
|  | 69,29*2 |  |  |  |  | 138.58
| 784 | Malby | [6 empty] | 0 | 0 | 0 | [10 empty] | SO-01 | [7 empty] | 0 | 0 | 0
90 | 784195212R00 | Oprava vnitřních maleb , bílá,včetně penetrace |  |  |  | m2 | 277.33 | 0 | 0 | 0 | 0 | RTS I / 2023 | 0 |  | 0 | 0 | 0 | 0 | 0 | 0 | 0 | SO-01 | 0 | 0 | 0 | 21 | 0 | 0 | 7 |  |  |  | 0 | 0 | 0 | 784_ | SO-01_78_ | SO-01_ | 0 | 0 | 0 | 308 | 0 | 0 | 0 |  | 784
|  | 225 |  |  |  |  | 225
|  | 11,94+40,39 |  |  |  |  | 52.33
| RTS komentář: | Otěruvzdorný tekutý malířský vnitřní nátěr s výbornou kryvostí a bělostí. Ředí se vodou 0,5 - 0,75 l čisté vody na 1 kg barvy. Bez vyspravení sádrou a bez penetrace.
| 90 | Hodinové zúčtovací sazby (HZS) | [6 empty] | 0 | 0 | 0 | [10 empty] | SO-01 | [7 empty] | 0 | 0 | 0
91 | 900 R03 | HZS |  |  |  | h | 40 | 0 | 0 | 0 | 0 | RTS I / 2023 | 0 |  | 0 | 0 | 0 | 0 | 0 | 0 | 0 | SO-01 | 0 | 0 | 0 | 21 | 0 | 0 | 1 |  |  |  | 0 | 0 | 0 | 90_ | SO-01_9_ | SO-01_ | 0 | 0 | 0 | 313 | 0 | 0 | 0 |  | 90
| Varianta: | stavební dělník v tarifní třídě 6
|  | 40 |  |  |  |  | 40
| RTS komentář: | Platnost hodinových zúčtovacích sazeb Hodinovými zúčtovacími sazbami (HZS) se oceňují: a) předběžné obhlídky pracoviště vyžádané objednatelem, b) průzkumné práce na kulturních památkách, sloužící pro získání podkladů k rekonstrukci kulturní památky, c) revize stavebních objektů nebo jejich části, jejichž oprava se oceňuje podle stavebních ceníků, d) práce při havarijních a živelních pohromách prováděné bez projektové dokumentace nebo na základě zjednodušené projektové dokumentace bez rozpočtu, e) práce v rozsahu vymezeném v jednotlivých cenících f) práce prováděné výškovými specialisty a potápěči, g) práce zařazované do hlavy IV souhrnného rozpočtu staveb, prováděné jako součást stavebních objektů, pokud je nelze ocenit položkami stavebních ceníků. Na základě písemné dohody mezi zhotovitele a objednatelem je možno ocenit stavební práce pomocí HZS jde-li
o: a) stavební práce prováděné bez projektové dokumentace, b) práce, pro které není ve stavebních cenících položka. Pří použití hodinových zúčtovacích sazeb se oceňuje: a) počet skutečně odpracovaných hodin všech pracovníků včetně času vynaloženého na předběžnou obhlídku pracoviště za účelem zjištění rozsahu prací, objednatelem potvrzených ve stavebním deníku, nebo samostatném dokladu, pokud se stavební deník nevede, b) přímý materiál, c) náklady na provoz stavebních strojů, d) ostatní přímé náklady. Počet odpracovaných hodin jednotlivých pracovníků se zaokrouhlí: a) na půlhodinu, trvá-li práce 30 minut nebo méně, b) na celou hodinu, trvá-li práce více než 30 minut.
92 | 900 R04 | HZS |  |  |  | h | 16 | 0 | 0 | 0 | 0 | RTS I / 2023 | 0 |  | 0 | 0 | 0 | 0 | 0 | 0 | 0 | SO-01 | 0 | 0 | 0 | 21 | 0 | 0 | 1 |  |  |  | 0 | 0 | 0 | 90_ | SO-01_9_ | SO-01_ | 0 | 0 | 0 | 318 | 0 | 0 | 0 |  | 90
| Varianta: | stavební dělník v tarifní třídě 7
|  | 16 |  |  |  |  | 16
| RTS komentář: | Platnost hodinových zúčtovacích sazeb Hodinovými zúčtovacími sazbami (HZS) se oceňují: a) předběžné obhlídky pracoviště vyžádané objednatelem, b) průzkumné práce na kulturních památkách, sloužící pro získání podkladů k rekonstrukci kulturní památky, c) revize stavebních objektů nebo jejich části, jejichž oprava se oceňuje podle stavebních ceníků, d) práce při havarijních a živelních pohromách prováděné bez projektové dokumentace nebo na základě zjednodušené projektové dokumentace bez rozpočtu, e) práce v rozsahu vymezeném v jednotlivých cenících f) práce prováděné výškovými specialisty a potápěči, g) práce zařazované do hlavy IV souhrnného rozpočtu staveb, prováděné jako součást stavebních objektů, pokud je nelze ocenit položkami stavebních ceníků. Na základě písemné dohody mezi zhotovitele a objednatelem je možno ocenit stavební práce pomocí HZS jde-li
o: a) stavební práce prováděné bez projektové dokumentace, b) práce, pro které není ve stavebních cenících položka. Pří použití hodinových zúčtovacích sazeb se oceňuje: a) počet skutečně odpracovaných hodin všech pracovníků včetně času vynaloženého na předběžnou obhlídku pracoviště za účelem zjištění rozsahu prací, objednatelem potvrzených ve stavebním deníku, nebo samostatném dokladu, pokud se stavební deník nevede, b) přímý materiál, c) náklady na provoz stavebních strojů, d) ostatní přímé náklady. Počet odpracovaných hodin jednotlivých pracovníků se zaokrouhlí: a) na půlhodinu, trvá-li práce 30 minut nebo méně, b) na celou hodinu, trvá-li práce více než 30 minut.
93 | 900 RT5 | HZS |  |  |  | h | 5 | 0 | 0 | 0 | 0 | RTS I / 2023 | 0 |  | 0 | 0 | 0 | 0 | 0 | 0 | 0 | SO-01 | 0 | 0 | 0 | 21 | 0 | 0 | 1 |  |  |  | 0 | 0 | 0 | 90_ | SO-01_9_ | SO-01_ | 0 | 0 | 0 | 323 | 0 | 0 | 0 |  | 90
| Varianta: | Práce v tarifní třídě 8 (např. tesař)
|  | 5 |  |  |  |  | 5
| RTS komentář: | Platnost hodinových zúčtovacích sazeb Hodinovými zúčtovacími sazbami (HZS) se oceňují: a) předběžné obhlídky pracoviště vyžádané objednatelem, b) průzkumné práce na kulturních památkách, sloužící pro získání podkladů k rekonstrukci kulturní památky, c) revize stavebních objektů nebo jejich části, jejichž oprava se oceňuje podle stavebních ceníků, d) práce při havarijních a živelních pohromách prováděné bez projektové dokumentace nebo na základě zjednodušené projektové dokumentace bez rozpočtu, e) práce v rozsahu vymezeném v jednotlivých cenících f) práce prováděné výškovými specialisty a potápěči, g) práce zařazované do hlavy IV souhrnného rozpočtu staveb, prováděné jako součást stavebních objektů, pokud je nelze ocenit položkami stavebních ceníků. Na základě písemné dohody mezi zhotovitele a objednatelem je možno ocenit stavební práce pomocí HZS jde-li
o: a) stavební práce prováděné bez projektové dokumentace, b) práce, pro které není ve stavebních cenících položka. Pří použití hodinových zúčtovacích sazeb se oceňuje: a) počet skutečně odpracovaných hodin všech pracovníků včetně času vynaloženého na předběžnou obhlídku pracoviště za účelem zjištění rozsahu prací, objednatelem potvrzených ve stavebním deníku, nebo samostatném dokladu, pokud se stavební deník nevede, b) přímý materiál, c) náklady na provoz stavebních strojů, d) ostatní přímé náklady. Počet odpracovaných hodin jednotlivých pracovníků se zaokrouhlí: a) na půlhodinu, trvá-li práce 30 minut nebo méně, b) na celou hodinu, trvá-li práce více než 30 minut.
94 | 904 R01 | Hzs-zkousky v ramci montaz.praci |  |  |  | h | 10 | 0 | 0 | 0 | 0 | RTS I / 2023 | 0 |  | 0 | 0 | 0 | 0 | 0 | 0 | 0 | SO-01 | 0 | 0 | 0 | 21 | 0 | 0 | 1 |  |  |  | 0 | 0 | 0 | 90_ | SO-01_9_ | SO-01_ | 0 | 0 | 0 | 328 | 0 | 0 | 0 |  | 90
| Varianta: | Komplexni vyzkouseni
|  | 10 |  |  |  |  | 10
| RTS komentář: | Platnost hodinových zúčtovacích sazeb Hodinovými zúčtovacími sazbami (HZS) se oceňují: a) předběžné obhlídky pracoviště vyžádané objednatelem, b) průzkumné práce na kulturních památkách, sloužící pro získání podkladů k rekonstrukci kulturní památky, c) revize stavebních objektů nebo jejich části, jejichž oprava se oceňuje podle stavebních ceníků, d) práce při havarijních a živelních pohromách prováděné bez projektové dokumentace nebo na základě zjednodušené projektové dokumentace bez rozpočtu, e) práce v rozsahu vymezeném v jednotlivých cenících f) práce prováděné výškovými specialisty a potápěči, g) práce zařazované do hlavy IV souhrnného rozpočtu staveb, prováděné jako součást stavebních objektů, pokud je nelze ocenit položkami stavebních ceníků. Na základě písemné dohody mezi zhotovitele a objednatelem je možno ocenit stavební práce pomocí HZS jde-li
o: a) stavební práce prováděné bez projektové dokumentace, b) práce, pro které není ve stavebních cenících položka. Pří použití hodinových zúčtovacích sazeb se oceňuje: a) počet skutečně odpracovaných hodin všech pracovníků včetně času vynaloženého na předběžnou obhlídku pracoviště za účelem zjištění rozsahu prací, objednatelem potvrzených ve stavebním deníku, nebo samostatném dokladu, pokud se stavební deník nevede, b) přímý materiál, c) náklady na provoz stavebních strojů, d) ostatní přímé náklady. Počet odpracovaných hodin jednotlivých pracovníků se zaokrouhlí: a) na půlhodinu, trvá-li práce 30 minut nebo méně, b) na celou hodinu, trvá-li práce více než 30 minut.
| 93 | Různé dokončovací konstrukce a práce inženýrských staveb | [6 empty] | 0 | 0 | 0 | [10 empty] | SO-01 | [7 empty] | 0 | 0 | 0
95 | 936173111R00 | Osazení droných konstrukcí -větrací mřížka s ovládáním150/150 |  |  |  | kus | 1 | 0 | 0 | 0 | 0 | RTS I / 2023 | 0 |  | 0 | 0 | 0 | 0 | 0 | 0 | 0 | SO-01 | 0 | 0 | 0 | 21 | 0 | 0 | 1 |  |  |  | 0 | 0 | 0 | 93_ | SO-01_9_ | SO-01_ | 0 | 0 | 0 | 334 | 0 | 0 | 0 |  | 93
|  | 1 |  |  |  |  | 1
| 94 | Lešení a stavební výtahy | [6 empty] | 0 | 0 | 0 | [10 empty] | SO-01 | [7 empty] | 0 | 0 | 0
96 | 941941031R00 | Montáž lešení leh.řad.s podlahami,š.do 1 m, H 10 m |  |  |  | m2 | 531.8546 | 0 | 0 | 0 | 0 | RTS I / 2023 | 0 |  | 0 | 0 | 0 | 0 | 0 | 0 | 0 | SO-01 | 0 | 0 | 0 | 21 | 0 | 0 | 1 |  |  |  | 0 | 0 | 0 | 94_ | SO-01_9_ | SO-01_ | 0 | 0 | 0 | 337 | 0 | 0 | 0 |  | 94
|  | 10,02*3,22+13,94*5,6+8,3*5,8+6,85*4,5+10,3*5,4+5,2*1,85+4,6*10,5+5,25*1,9+6,8*2,9+8,4*5,932 |  |  |  |  | 382.3572
|  | 25,52*4,9+4,335*2,82*2 |  |  |  |  | 149.4974
| RTS komentář: | V položce jsou zakalkulovány i náklady na kotvení lešení.
97 | 941941191RT4 | Příplatek za každý měsíc použití lešení k pol.1031 |  |  |  | m2 | 531.8546 | 0 | 0 | 0 | 0 | RTS I / 2023 | 0 |  | 0 | 0 | 0 | 0 | 0 | 0 | 0 | SO-01 | 0 | 0 | 0 | 21 | 0 | 0 | 1 |  |  |  | 0 | 0 | 0 | 94_ | SO-01_9_ | SO-01_ | 0 | 0 | 0 | 341 | 0 | 0 | 0 |  | 94
| Varianta: | lešení rámové pronajaté
|  | 10,02*3,22+13,94*5,6+8,3*5,8+6,85*4,5+10,3*5,4+5,2*1,85+4,6*10,5+5,25*1,9+6,8*2,9+8,4*5,932 |  |  |  |  | 382.3572
|  | 25,52*4,9+4,335*2,82*2 |  |  |  |  | 149.4974
98 | 941941831R00 | Demontáž lešení leh.řad.s podlahami,š.1 m, H 10 m |  |  |  | m2 | 531.8546 | 0 | 0 | 0 | 0 | RTS I / 2023 | 0 |  | 0 | 0 | 0 | 0 | 0 | 0 | 0 | SO-01 | 0 | 0 | 0 | 21 | 0 | 0 | 1 |  |  |  | 0 | 0 | 0 | 94_ | SO-01_9_ | SO-01_ | 0 | 0 | 0 | 345 | 0 | 0 | 0 |  | 94
|  | 10,02*3,22+13,94*5,6+8,3*5,8+6,85*4,5+10,3*5,4+5,2*1,85+4,6*10,5+5,25*1,9+6,8*2,9+8,4*5,932 |  |  |  |  | 382.3572
|  | 25,52*4,9+4,335*2,82*2 |  |  |  |  | 149.4974
99 | 944944011R00 | Montáž ochranné sítě z umělých vláken |  |  |  | m2 | 531.8546 | 0 | 0 | 0 | 0 | RTS I / 2023 | 0 |  | 0 | 0 | 0 | 0 | 0 | 0 | 0 | SO-01 | 0 | 0 | 0 | 21 | 0 | 0 | 1 |  |  |  | 0 | 0 | 0 | 94_ | SO-01_9_ | SO-01_ | 0 | 0 | 0 | 348 | 0 | 0 | 0 |  | 94
|  | 10,02*3,22+13,94*5,6+8,3*5,8+6,85*4,5+10,3*5,4+5,2*1,85+4,6*10,5+5,25*1,9+6,8*2,9+8,4*5,932 |  |  |  |  | 382.3572
|  | 25,52*4,9+4,335*2,82*2 |  |  |  |  | 149.4974
100 | 944944031R00 | Příplatek za každý měsíc použití sítí k pol. 4011 |  |  |  | m2 | 531.8546 | 0 | 0 | 0 | 0 | RTS I / 2023 | 0 |  | 0 | 0 | 0 | 0 | 0 | 0 | 0 | SO-01 | 0 | 0 | 0 | 21 | 0 | 0 | 1 |  |  |  | 0 | 0 | 0 | 94_ | SO-01_9_ | SO-01_ | 0 | 0 | 0 | 351 | 0 | 0 | 0 |  | 94
|  | 10,02*3,22+13,94*5,6+8,3*5,8+6,85*4,5+10,3*5,4+5,2*1,85+4,6*10,5+5,25*1,9+6,8*2,9+8,4*5,932 |  |  |  |  | 382.3572
|  | 25,52*4,9+4,335*2,82*2 |  |  |  |  | 149.4974
101 | 944945013R00 | Montáž záchytné stříšky H 4,5 m, šířky nad 2 m |  |  |  | m | 4.5 | 0 | 0 | 0 | 0 | RTS I / 2023 | 0 |  | 0 | 0 | 0 | 0 | 0 | 0 | 0 | SO-01 | 0 | 0 | 0 | 21 | 0 | 0 | 1 |  |  |  | 0 | 0 | 0 | 94_ | SO-01_9_ | SO-01_ | 0 | 0 | 0 | 354 | 0 | 0 | 0 |  | 94
|  | 4,5 |  |  |  |  | 4.5
102 | 944945813R00 | Demontáž záchytné stříšky H 4,5 m, šířky nad 2 m |  |  |  | m | 4.5 | 0 | 0 | 0 | 0 | RTS I / 2023 | 0 |  | 0 | 0 | 0 | 0 | 0 | 0 | 0 | SO-01 | 0 | 0 | 0 | 21 | 0 | 0 | 1 |  |  |  | 0 | 0 | 0 | 94_ | SO-01_9_ | SO-01_ | 0 | 0 | 0 | 356 | 0 | 0 | 0 |  | 94
|  | 4,5 |  |  |  |  | 4.5
103 | 998009101R00 | Přesun hmot lešení samostatně budovaného |  |  |  | t | 9.9088 | 0 | 0 | 0 | 0 | RTS I / 2023 | 0 |  | 0 | 0 | 0 | 0 | 0 | 0 | 0 | SO-01 | 0 | 0 | 0 | 21 | 0 | 0 | 5 |  |  |  | 0 | 0 | 0 | 94_ | SO-01_9_ | SO-01_ | 0 | 0 | 0 | 358 | 0 | 0 | 0 |  | 94
|  | 9,90882 |  |  |  |  | 9.9088
| RTS komentář: | Položka je určena pro přesun hmot lešení bez ohledu na výšku.
| 95 | Různé dokončovací konstrukce a práce na pozemních stavbách | [6 empty] | 0 | 0 | 0 | [10 empty] | SO-01 | [7 empty] | 0 | 0 | 0
104 | 952901111R00 | Vyčištění sklepa o výšce podlaží do 4 m |  |  |  | m2 | 11.94 | 0 | 0 | 0 | 0 | RTS I / 2023 | 0 |  | 0 | 0 | 0 | 0 | 0 | 0 | 0 | SO-01 | 0 | 0 | 0 | 21 | 0 | 0 | 1 |  |  |  | 0 | 0 | 0 | 95_ | SO-01_9_ | SO-01_ | 0 | 0 | 0 | 362 | 0 | 0 | 0 |  | 95
|  | 4,38+7,56 |  |  | sklep |  | 11.94
| RTS komentář: | Položka je určena pro vyčištění budov bytové nebo občanské výstavby - zametení a umytí podlah, dlažeb, obkladů, schodů v místnostech, chodbách a schodištích, vyčištění a umytí oken, dveří s rámy, zárubněmi, umytí a vyčistění jiných zasklených a natíraných ploch a zařizovacích předmětů před předáním do užívání.
| 96 | Bourání konstrukcí | [6 empty] | 0 | 0 | 0 | [10 empty] | SO-01 | [7 empty] | 0 | 0 | 0
105 | 968062354R00 | Vybourání dřevěných rámů oken dvojitých pl. 1 m2 |  |  |  | m2 | 4.114 | 0 | 0 | 0 | 0 | RTS I / 2023 | 0 |  | 0 | 0 | 0 | 0 | 0 | 0 | 0 | SO-01 | 0 | 0 | 0 | 21 | 0 | 0 | 1 |  |  |  | 0 | 0 | 0 | 96_ | SO-01_9_ | SO-01_ | 0 | 0 | 0 | 366 | 0 | 0 | 0 |  | 96
|  | 0,46*1,12*4+0,58*0,87*2+0,87*1,2 |  |  |  |  | 4.114
| RTS komentář: | V položce není kalkulována manipulace se sutí, která se oceňuje samostatně položkami souboru 979. V položce není zakalkulováno vyvěšení křídel. Tyto práce se oceňují samostatně položkami souboru 968 06 -11 Vyvěšení dřevěvných křídel. Položka se používá pro okna dvojitá nebo zdvojená.
106 | 968062355R00 | Vybourání dřevěných rámů oken dvojitých pl. 2 m2 |  |  |  | m2 | 20.22 | 0 | 0 | 0 | 0 | RTS I / 2023 | 0 |  | 0 | 0 | 0 | 0 | 0 | 0 | 0 | SO-01 | 0 | 0 | 0 | 21 | 0 | 0 | 1 |  |  |  | 0 | 0 | 0 | 96_ | SO-01_9_ | SO-01_ | 0 | 0 | 0 | 369 | 0 | 0 | 0 |  | 96
|  | 1,06*1,5+1,05*1,7*2+1,09*1,7*6+1,09*1,8+1,2*1,65 |  |  |  |  | 20.22
| RTS komentář: | V položce není kalkulována manipulace se sutí, která se oceňuje samostatně položkami souboru 979. V položce není zakalkulováno vyvěšení křídel. Tyto práce se oceňují samostatně položkami souboru 968 06 -11 Vyvěšení dřevěných křídel. Položka se používá pro okna dvojitá nebo zdvojená.
107 | 968062356R00 | Vybourání dřevěných rámů oken dvojitých pl. 4 m2 |  |  |  | m2 | 41.7587 | 0 | 0 | 0 | 0 | RTS I / 2023 | 0 |  | 0 | 0 | 0 | 0 | 0 | 0 | 0 | SO-01 | 0 | 0 | 0 | 21 | 0 | 0 | 1 |  |  |  | 0 | 0 | 0 | 96_ | SO-01_9_ | SO-01_ | 0 | 0 | 0 | 372 | 0 | 0 | 0 |  | 96
|  | 1,61*1,65+1,7*1,31*2+1,36*1,9*4+1,55*1,9*7+2,37*1,56 |  |  |  |  | 41.7587
| RTS komentář: | V položce není kalkulována manipulace se sutí, která se oceňuje samostatně položkami souboru 979. V položce není zakalkulováno vyvěšení křídel. Tyto práce se oceňují samostatně položkami souboru 968 06 -11 Vyvěšení dřevěných křídel. Položka se používá pro okna dvojitá nebo zdvojená.
108 | 968061112R00 | Vyvěšení dřevěných okenních křídel pl. do 1,5 m2 |  |  |  | kus | 19 | 0 | 0 | 0 | 0 | RTS I / 2023 | 0 |  | 0 | 0 | 0 | 0 | 0 | 0 | 0 | SO-01 | 0 | 0 | 0 | 21 | 0 | 0 | 1 |  |  |  | 0 | 0 | 0 | 96_ | SO-01_9_ | SO-01_ | 0 | 0 | 0 | 375 | 0 | 0 | 0 |  | 96
|  | 4+2+1+1+2+6+1+1+1 |  |  |  |  | 19
| RTS komentář: | Položka obsahuje náklady na vyvěšení křídel, jejich uložení a zpětné zavěšení po provedených stavebních úpravách. Položka se používá i pro vyvěšení křídel určených k likvidaci.
109 | 968061113R00 | Vyvěšení dřevěných okenních křídel pl. nad 1,5 m2 |  |  |  | kus | 16 | 0 | 0 | 0 | 0 | RTS I / 2023 | 0 |  | 0 | 0 | 0 | 0 | 0 | 0 | 0 | SO-01 | 0 | 0 | 0 | 21 | 0 | 0 | 1 |  |  |  | 0 | 0 | 0 | 96_ | SO-01_9_ | SO-01_ | 0 | 0 | 0 | 378 | 0 | 0 | 0 |  | 96
|  | 2+4+7+1+1+1 |  |  |  |  | 16
| RTS komentář: | Položka obsahuje náklady na vyvěšení křídel, jejich uložení a zpětné zavěšení po provedených stavebních úpravách. Položka se používá i pro vyvěšení křídel určených k likvidaci.
110 | 968062455R00 | Vybourání dřevěných dveřních zárubní pl. do 2 m2 |  |  |  | m2 | 2.05 | 0 | 0 | 0 | 0 | RTS I / 2023 | 0 |  | 0 | 0 | 0 | 0 | 0 | 0 | 0 | SO-01 | 0 | 0 | 0 | 21 | 0 | 0 | 1 |  |  |  | 0 | 0 | 0 | 96_ | SO-01_9_ | SO-01_ | 0 | 0 | 0 | 381 | 0 | 0 | 0 |  | 96
|  | 1*2,05 |  |  |  |  | 2.05
| RTS komentář: | V položce není kalkulována manipulace se sutí, která se oceňuje samostatně položkami souboru 979. V položce není zakalkulováno vyvěšení dveřních křídel. Tyto práce se oceňují samostatně položkami souboru 968 06 -11 Vyvěšení dřevěných křídel.
111 | 968062456R00 | Vybourání dřevěných dveřních zárubní pl. nad 2 m2 |  |  |  | m2 | 3.796 | 0 | 0 | 0 | 0 | RTS I / 2023 | 0 |  | 0 | 0 | 0 | 0 | 0 | 0 | 0 | SO-01 | 0 | 0 | 0 | 21 | 0 | 0 | 1 |  |  |  | 0 | 0 | 0 | 96_ | SO-01_9_ | SO-01_ | 0 | 0 | 0 | 384 | 0 | 0 | 0 |  | 96
|  | 1,46*2,6 |  |  |  |  | 3.796
| RTS komentář: | V položce není kalkulována manipulace se sutí, která se oceňuje samostatně položkami souboru 979. V položce není zakalkulováno vyvěšení dveřních křídel. Tyto práce se oceňují samostatně položkami souboru 968 06 -11 Vyvěšení dřevěných křídel.
112 | 968071125R00 | Vyvěšení, zavěšení křídel dveří pl. 2 m2 |  |  |  | kus | 2 | 0 | 0 | 0 | 0 | RTS I / 2023 | 0 |  | 0 | 0 | 0 | 0 | 0 | 0 | 0 | SO-01 | 0 | 0 | 0 | 21 | 0 | 0 | 1 |  |  |  | 0 | 0 | 0 | 96_ | SO-01_9_ | SO-01_ | 0 | 0 | 0 | 387 | 0 | 0 | 0 |  | 96
|  | 2 |  |  |  |  | 2
| RTS komentář: | Položka obsahuje náklady na vyvěšení křídel, jejich uložení a zpětné zavěšení po provedených stavebních úpravách. Položka se používá i pro vyvěšení křídel určených k likvidaci.
113 | 64895132VV123 | Demontáž vnitřních parapetů dřevěných |  |  |  | m | 38.75 | 0 | 0 | 0 | 0 | RTS I / 2023 | 0 |  | 0 | 0 | 0 | 0 | 0 | 0 | 0 | SO-01 | 0 | 0 | 0 | 21 | 0 | 0 | 1 |  |  |  | 0 | 0 | 0 | 96_ | SO-01_9_ | SO-01_ | 0 | 0 | 0 | 390 | 0 | 0 | 0 |  | 96
|  | 4*0,46+2*0,58+0,87+1,06+1,05*2+1,09*6+1,09+1,2+1,61+1,31*2+1,36*4+1,55*7+2,37 |  |  |  |  | 38.75
114 | 764900050RAA | Demontáž oplechování parapetů |  |  |  | m | 57.04 | 0 | 0 | 0 | 0 | RTS I / 2023 | 0 |  | 0 | 0 | 0 | 0 | 0 | 0 | 0 | SO-01 | 0 | 0 | 0 | 21 | 0 | 0 | 1 |  |  |  | 0 | 0 | 0 | 96_ | SO-01_9_ | SO-01_ | 0 | 0 | 0 | 392 | 0 | 0 | 0 |  | 96
| Varianta: | z plechu pozinkovaného
|  | 4*0,46+2*0,58+2*0,87+4*1,05+1,06+1,9*7+2*1,2+2*1,31+4*1,36+9*1,55+1,61+2*2,37+2,98 |  |  |  |  | 57.04
| RTS komentář: | V položce není kalkulován poplatek za skládku pro vybouranou suť. Tyto náklady se oceňují individuálně podle místních podmínek. Orientační hmotnost vybouraných konstrukcí je 0,002 t/m konstrukce.
115 | 762522811R00 | Demontáž podlah s polštáři z prken tl. do 32 mm |  |  |  | m2 | 17.05 | 0 | 0 | 0 | 0 | RTS I / 2023 | 0 |  | 0 | 0 | 0 | 0 | 0 | 0 | 0 | SO-01 | 0 | 0 | 0 | 21 | 0 | 0 | 1 |  |  |  | 0 | 0 | 0 | 96_ | SO-01_9_ | SO-01_ | 0 | 0 | 0 | 396 | 0 | 0 | 0 |  | 96
|  | 17,05 |  |  |  |  | 17.05
116 | 965042141RT1 | Bourání mazanin betonových tl. 10 cm, nad 4 m2 |  |  |  | m3 | 2.485 | 0 | 0 | 0 | 0 | RTS I / 2023 | 0 |  | 0 | 0 | 0 | 0 | 0 | 0 | 0 | SO-01 | 0 | 0 | 0 | 21 | 0 | 0 | 1 |  |  |  | 0 | 0 | 0 | 96_ | SO-01_9_ | SO-01_ | 0 | 0 | 0 | 398 | 0 | 0 | 0 |  | 96
| Varianta: | ručně tl. mazaniny 5 - 8 cm
|  | (7,8+17,05)*0,1 |  |  |  |  | 2.485
| RTS komentář: | V položce není kalkulována manipulace se sutí, která se oceňuje samostatně položkami souboru 979. V položce nejsou zakalkulovány náklady na bourání podkladního lože pod mazaninou. Položka se používá pro bourání podlah z betonu prostého nebo litého asfaltu. Bourání případné výztuže v mazaninách se oceňuje položkami souboru 965 04 91.. Příplatek za bourání mazanin s výztuží.
| 97 | Prorážení otvorů a ostatní bourací práce | [6 empty] | 0 | 0 | 0 | [10 empty] | SO-01 | [7 empty] | 0 | 0 | 0
117 | 978015241R00 | Otlučení omítek vnějších MVC v složit.1-4 do 30 % |  |  |  | m2 | 377.6937 | 0 | 0 | 0 | 0 | RTS I / 2023 | 0 |  | 0 | 0 | 0 | 0 | 0 | 0 | 0 | SO-01 | 0 | 0 | 0 | 21 | 0 | 0 | 1 |  |  |  | 0 | 0 | 0 | 97_ | SO-01_9_ | SO-01_ | 0 | 0 | 0 | 403 | 0 | 0 | 0 |  | 97
|  | 10,02*2,98+13,94*5,48-(1,31*1,7*2+1,51*1,2+2,98*1,2+1,1*0,95+1,09*1,7*5+2,84*2,6) |  |  |  |  | 78.7148
|  | 8,15*5,11+6,85*3,575+10,45*3,77+5,225*1,54 |  |  |  |  | 113.5782
|  | -(1,546*0,96+0,967*1,07+1,08*1,7+0,459*1,12*4+1,05*1,5+1,546*1,9*2) |  |  |  |  | -13.861
|  | (6,85+4,325+4,325)*2,66+8,27*5,68 |  |  |  |  | 88.2036
|  | -(1,46*1,2+2,37*1,56+0,58*0,87*2+1*2,05+1,05*1,7+0,88*0,92+2,36*1,2+1,05*1,7+1,2*1,6+1,61*1,6) |  |  |  |  | -20.216
|  | 25,628*3,75-(1,55*1,9*5+1,36*1,9*4) |  |  |  |  | 71.044
|  | 60,23 |  |  |  |  | 60.23
| RTS komentář: | S vyškrabáním spár, s očištěním zdiva. V položce není kalkulována manipulace se sutí, která se oceňuje samostatně položkami souboru 979.
118 | 978011161R00 | Otlučení omítek vnitřních vápenných stropů do 50 % |  |  |  | m2 | 11.94 | 0 | 0 | 0 | 0 | RTS I / 2023 | 0 |  | 0 | 0 | 0 | 0 | 0 | 0 | 0 | SO-01 | 0 | 0 | 0 | 21 | 0 | 0 | 1 |  |  |  | 0 | 0 | 0 | 97_ | SO-01_9_ | SO-01_ | 0 | 0 | 0 | 412 | 0 | 0 | 0 |  | 97
|  | 4,38+7,56 |  |  |  |  | 11.94
| RTS komentář: | V položce není kalkulována manipulace se sutí, která se oceňuje samostatně položkami souboru 979.
119 | 978021161R00 | Otlučení cementových omítek vnitřních stěn do 50 % |  |  |  | m2 | 40.392 | 0 | 0 | 0 | 0 | RTS I / 2023 | 0 |  | 0 | 0 | 0 | 0 | 0 | 0 | 0 | SO-01 | 0 | 0 | 0 | 21 | 0 | 0 | 1 |  |  |  | 0 | 0 | 0 | 97_ | SO-01_9_ | SO-01_ | 0 | 0 | 0 | 415 | 0 | 0 | 0 |  | 97
|  | (2,54+2,54+5,84+5,84+1,6)*2,2 |  |  |  |  | 40.392
| RTS komentář: | V položce není kalkulována manipulace se sutí, která se oceňuje samostatně položkami souboru 979.
120 | 970031100R00 | Vrtání jádrové do zdiva cihelného do D 100 mm |  |  |  | m | 0.7 | 0 | 0 | 0 | 0 | RTS I / 2023 | 0 |  | 0 | 0 | 0 | 0 | 0 | 0 | 0 | SO-01 | 0 | 0 | 0 | 21 | 0 | 0 | 1 |  |  |  | 0 | 0 | 0 | 97_ | SO-01_9_ | SO-01_ | 0 | 0 | 0 | 418 | 0 | 0 | 0 |  | 97
|  | 0,7 |  |  |  |  | 0.7
| H99 | Ostatní přesuny hmot | [6 empty] | 0 | 0 | 0 | [10 empty] | SO-01 | [7 empty] | 0 | 0 | 0
121 | 999281108R00 | Přesun hmot pro opravy a údržbu do výšky 12 m |  |  |  | t | 27.9628 | 0 | 0 | 0 | 0 | RTS I / 2023 | 0 |  | 0 | 0 | 0 | 0 | 0 | 0 | 0 | SO-01 | 0 | 0 | 0 | 21 | 0 | 0 | 5 |  |  |  | 0 | 0 | 0 | H99_ | SO-01_9_ | SO-01_ | 0 | 0 | 0 | 421 | 0 | 0 | 0
|  | 27,96283 |  |  |  |  | 27.9628
| M21 | Elektromontáže | [6 empty] | 0 | 0 | 0 | [10 empty] | SO-01 | [7 empty] | 0 | 0 | 0
122 | 210010001R00 | Přeložení hromosvodu úpravy elektroinstalace včetně revize dle PD |  |  |  | soub | 1 | 0 | 0 | 0 | 0 | RTS I / 2023 | 0 |  | 0 | 0 | 0 | 0 | 0 | 0 | 0 | SO-01 | 0 | 0 | 0 | 21 | 0 | 0 | 2 |  |  |  | 0 | 0 | 0 | M21_ | SO-01_9_ | SO-01_ | 0 | 0 | 0 | 424 | 0 | 0 | 0
|  | 1 |  |  |  |  | 1
| S | Přesuny sutí | [6 empty] | 0 | 0 | 0 | [10 empty] | SO-01 | [7 empty] | 0 | 0 | 0
123 | 979011111R00 | Svislá doprava suti a vybour. hmot za 2.NP a 1.PP |  |  |  | t | 17.729 | 0 | 0 | 0 | 0 | RTS I / 2023 | 0 |  | 0 | 0 | 0 | 0 | 0 | 0 | 0 | SO-01 | 0 | 0 | 0 | 21 | 0 | 0 | 5 |  |  |  | 0 | 0 | 0 | S_ | SO-01_9_ | SO-01_ | 0 | 0 | 0 | 427 | 0 | 0 | 0
|  | 4,686+6,043+1,23+5,46+0,31 |  |  |  |  | 17.729
| RTS komentář: | Položka je určena pro dopravu suti a vybouraných hmot za prvé podlaží nad nebo pod základním podlažím. Svislá doprava suti ze základního podlaží se neoceňuje. Základním podlažím je zpravidla přízemí.
124 | 979011121R00 | Příplatek za každé další podlaží |  |  |  | t | 17.729 | 0 | 0 | 0 | 0 | RTS I / 2023 | 0 |  | 0 | 0 | 0 | 0 | 0 | 0 | 0 | SO-01 | 0 | 0 | 0 | 21 | 0 | 0 | 5 |  |  |  | 0 | 0 | 0 | S_ | SO-01_9_ | SO-01_ | 0 | 0 | 0 | 430 | 0 | 0 | 0
|  | 4,686+6,043+1,23+5,46+0,31 |  |  |  |  | 17.729
125 | 979082111R00 | Vnitrostaveništní doprava suti do 10 m |  |  |  | t | 17.729 | 0 | 0 | 0 | 0 | RTS I / 2023 | 0 |  | 0 | 0 | 0 | 0 | 0 | 0 | 0 | SO-01 | 0 | 0 | 0 | 21 | 0 | 0 | 5 |  |  |  | 0 | 0 | 0 | S_ | SO-01_9_ | SO-01_ | 0 | 0 | 0 | 432 | 0 | 0 | 0
|  | 4,686+6,043+1,23+5,46+0,31 |  |  |  |  | 17.729
| RTS komentář: | Včetně případného složení na staveništní deponii.
126 | 979082121R00 | Příplatek k vnitrost. dopravě suti za dalších 5 m |  |  |  | t | 88.645 | 0 | 0 | 0 | 0 | RTS I / 2023 | 0 |  | 0 | 0 | 0 | 0 | 0 | 0 | 0 | SO-01 | 0 | 0 | 0 | 21 | 0 | 0 | 5 |  |  |  | 0 | 0 | 0 | S_ | SO-01_9_ | SO-01_ | 0 | 0 | 0 | 435 | 0 | 0 | 0
|  | (4,686+6,043+1,23+5,46+0,31)*5 |  |  |  |  | 88.645
127 | 979081111R00 | Odvoz suti a vybour. hmot na skládku do 1 km |  |  |  | t | 17.729 | 0 | 0 | 0 | 0 | RTS I / 2023 | 0 |  | 0 | 0 | 0 | 0 | 0 | 0 | 0 | SO-01 | 0 | 0 | 0 | 21 | 0 | 0 | 5 |  |  |  | 0 | 0 | 0 | S_ | SO-01_9_ | SO-01_ | 0 | 0 | 0 | 437 | 0 | 0 | 0
|  | 4,686+6,043+1,23+5,46+0,31 |  |  |  |  | 17.729
128 | 979081121R00 | Příplatek k odvozu za každý další 1 km |  |  |  | t | 815.534 | 0 | 0 | 0 | 0 | RTS I / 2023 | 0 |  | 0 | 0 | 0 | 0 | 0 | 0 | 0 | SO-01 | 0 | 0 | 0 | 21 | 0 | 0 | 5 |  |  |  | 0 | 0 | 0 | S_ | SO-01_9_ | SO-01_ | 0 | 0 | 0 | 439 | 0 | 0 | 0
|  | (4,686+6,043+1,23+5,46+0,31)*46 |  |  |  |  | 815.534
129 | 979086213R00 | Nakládání vybouraných hmot na dopravní prostředek |  |  |  | t | 17.729 | 0 | 0 | 0 | 0 | RTS I / 2023 | 0 |  | 0 | 0 | 0 | 0 | 0 | 0 | 0 | SO-01 | 0 | 0 | 0 | 21 | 0 | 0 | 5 |  |  |  | 0 | 0 | 0 | S_ | SO-01_9_ | SO-01_ | 0 | 0 | 0 | 441 | 0 | 0 | 0
|  | 4,686+6,043+1,23+5,46+0,31 |  |  |  |  | 17.729
| RTS komentář: | Nakládání ro vodorovnou dopravu.
130 | 979990107R00 | Poplatek za skládku suti - směs betonu,cihel,dřeva |  |  |  | t | 17.729 | 0 | 0 | 0 | 0 | RTS I / 2023 | 0 |  | 0 | 0 | 0 | 0 | 0 | 0 | 0 | SO-01 | 0 | 0 | 0 | 21 | 0 | 0 | 5 |  |  |  | 0 | 0 | 0 | S_ | SO-01_9_ | SO-01_ | 0 | 0 | 0 | 444 | 0 | 0 | 0
|  | 4,686+6,043+1,23+5,46+0,31 |  |  |  |  | 17.729
|  | Dešťová kanalizace | [6 empty] | 0 | 0 | 0
| 0 | Všeobecné konstrukce a práce | [6 empty] | 0 | 0 | 0 | [10 empty] | SO-02 | [7 empty] | 0 | 0 | 0
131 | 07137721VV | Mimostaveništní doprava |  |  |  | soub | 1 | 0 | 0 | 0 | 0 | RTS I / 2023 | 0 |  | 0 | 0 | 0 | 0 | 0 | 0 | 0 | SO-02 | 0 | 0 | 0 | 21 | 0 | 0 | 1 |  |  |  | 0 | 0 | 0 | 0_ | SO-02_0_ | SO-02_ | 0 | 0 | 0 | 448 | 0 | 0 | 0 |  | 0
|  | 1 |  |  |  |  | 1
132 | 071377212R00 | Územní vlivy |  |  |  | soub | 1 | 0 | 0 | 0 | 0 | RTS I / 2023 | 0 |  | 0 | 0 | 0 | 0 | 0 | 0 | 0 | SO-02 | 0 | 0 | 0 | 21 | 0 | 0 | 1 |  |  |  | 0 | 0 | 0 | 0_ | SO-02_0_ | SO-02_ | 0 | 0 | 0 | 450 | 0 | 0 | 0 |  | 0
|  | 1 |  |  |  |  | 1
133 | 072532111R00 | Provozní vlivy |  |  |  | soub | 1 | 0 | 0 | 0 | 0 | RTS I / 2023 | 0 |  | 0 | 0 | 0 | 0 | 0 | 0 | 0 | SO-02 | 0 | 0 | 0 | 21 | 0 | 0 | 1 |  |  |  | 0 | 0 | 0 | 0_ | SO-02_0_ | SO-02_ | 0 | 0 | 0 | 452 | 0 | 0 | 0 |  | 0
|  | 1 |  |  |  |  | 1
134 | 072534111R00 | Zařízení staveniště |  |  |  | soub | 1 | 0 | 0 | 0 | 0 | RTS I / 2023 | 0 |  | 0 | 0 | 0 | 0 | 0 | 0 | 0 | SO-02 | 0 | 0 | 0 | 21 | 0 | 0 | 1 |  |  |  | 0 | 0 | 0 | 0_ | SO-02_0_ | SO-02_ | 0 | 0 | 0 | 454 | 0 | 0 | 0 |  | 0
|  | 1 |  |  |  |  | 1
| 11 | Přípravné a přidružené práce | [6 empty] | 0 | 0 | 0 | [10 empty] | SO-02 | [7 empty] | 0 | 0 | 0
135 | 119001421R00 | Dočasné zajištění kabelů - do počtu 3 kabelů |  |  |  | m | 1.5 | 0 | 0 | 0 | 0 | RTS I / 2023 | 0 |  | 0 | 0 | 0 | 0 | 0 | 0 | 0 | SO-02 | 0 | 0 | 0 | 21 | 0 | 0 | 1 |  |  |  | 0 | 0 | 0 | 11_ | SO-02_1_ | SO-02_ | 0 | 0 | 0 | 457 | 0 | 0 | 0 |  | 11
|  | 1,5 |  |  |  |  | 1.5
| 13 | Hloubené vykopávky | [6 empty] | 0 | 0 | 0 | [10 empty] | SO-02 | [7 empty] | 0 | 0 | 0
136 | 132201110R00 | Hloubení rýh š.do 60 cm v hor.3 do 50 m3, STROJNĚ |  |  |  | m3 | 20.76 | 0 | 0 | 0 | 0 | RTS I / 2023 | 0 |  | 0 | 0 | 0 | 0 | 0 | 0 | 0 | SO-02 | 0 | 0 | 0 | 21 | 0 | 0 | 1 |  |  |  | 0 | 0 | 0 | 13_ | SO-02_1_ | SO-02_ | 0 | 0 | 0 | 460 | 0 | 0 | 0 |  | 13
|  | (4+30+2,8+13,5+0,9+0,7)*0,6*0,8 |  |  |  |  | 24.912
|  | -4,152 |  |  |  |  | -4.152
137 | 132201119R00 | Příplatek za lepivost - hloubení rýh 60 cm v hor.3 |  |  |  | m3 | 5.19 | 0 | 0 | 0 | 0 | RTS I / 2023 | 0 |  | 0 | 0 | 0 | 0 | 0 | 0 | 0 | SO-02 | 0 | 0 | 0 | 21 | 0 | 0 | 1 |  |  |  | 0 | 0 | 0 | 13_ | SO-02_1_ | SO-02_ | 0 | 0 | 0 | 463 | 0 | 0 | 0 |  | 13
|  | 20,76/4 |  |  |  |  | 5.19
138 | 132301110R00 | Hloubení rýh š.do 60 cm v hor.4 do 50 m3,STROJNĚ |  |  |  | m3 | 4.152 | 0 | 0 | 0 | 0 | RTS I / 2023 | 0 |  | 0 | 0 | 0 | 0 | 0 | 0 | 0 | SO-02 | 0 | 0 | 0 | 21 | 0 | 0 | 1 |  |  |  | 0 | 0 | 0 | 13_ | SO-02_1_ | SO-02_ | 0 | 0 | 0 | 465 | 0 | 0 | 0 |  | 13
|  | (4+30+2,8+13,5+0,9+0,7)*0,6*0,8/6 |  |  |  |  | 4.152
139 | 132301119R00 | Příplatek za lepivost - hloubení rýh 60 cm v hor.4 |  |  |  | m3 | 1.038 | 0 | 0 | 0 | 0 | RTS I / 2023 | 0 |  | 0 | 0 | 0 | 0 | 0 | 0 | 0 | SO-02 | 0 | 0 | 0 | 21 | 0 | 0 | 1 |  |  |  | 0 | 0 | 0 | 13_ | SO-02_1_ | SO-02_ | 0 | 0 | 0 | 467 | 0 | 0 | 0 |  | 13
|  | 4,152/4 |  |  |  |  | 1.038
140 | 139601102R00 | Ruční výkop jam, rýh a šachet v hornině |  |  |  | m3 | 1.1 | 0 | 0 | 0 | 0 | RTS I / 2023 | 0 |  | 0 | 0 | 0 | 0 | 0 | 0 | 0 | SO-02 | 0 | 0 | 0 | 21 | 0 | 0 | 1 |  |  |  | 0 | 0 | 0 | 13_ | SO-02_1_ | SO-02_ | 0 | 0 | 0 | 469 | 0 | 0 | 0 |  | 13
|  | 1,1 |  |  |  |  | 1.1
141 | 139711101R00 | Vykopávka v uzavřených prostorách v hor.1-4 |  |  |  | m3 | 0.4 | 0 | 0 | 0 | 0 | RTS I / 2023 | 0 |  | 0 | 0 | 0 | 0 | 0 | 0 | 0 | SO-02 | 0 | 0 | 0 | 21 | 0 | 0 | 1 |  |  |  | 0 | 0 | 0 | 13_ | SO-02_1_ | SO-02_ | 0 | 0 | 0 | 471 | 0 | 0 | 0 |  | 13
|  | 0,5*0,5*1,6 |  |  |  |  | 0.4
| 16 | Přemístění výkopku | [6 empty] | 0 | 0 | 0 | [10 empty] | SO-02 | [7 empty] | 0 | 0 | 0
142 | 162301101R00 | Vodorovné přemístění výkopku z hor.1-4 do 50 m |  |  |  | m3 | 26.412 | 0 | 0 | 0 | 0 | RTS I / 2020 | 0 |  | 0 | 0 | 0 | 0 | 0 | 0 | 0 | SO-02 | 0 | 0 | 0 | 21 | 0 | 0 | 1 |  |  |  | 0 | 0 | 0 | 16_ | SO-02_1_ | SO-02_ | 0 | 0 | 0 | 474 | 0 | 0 | 0 |  | 16
|  | 20,76+4,152+1,5 |  |  |  |  | 26.412
143 | 162301102RT3 | Vodorovné přemístění výkopku z hor.1-4 do 1000 m |  |  |  | m3 | 26.412 | 0 | 0 | 0 | 0 | RTS I / 2023 | 0 |  | 0 | 0 | 0 | 0 | 0 | 0 | 0 | SO-02 | 0 | 0 | 0 | 21 | 0 | 0 | 1 |  |  |  | 0 | 0 | 0 | 16_ | SO-02_1_ | SO-02_ | 0 | 0 | 0 | 476 | 0 | 0 | 0 |  | 16
| Varianta: | nosnost 12 t
|  | 20,76+4,152+1,5 |  |  |  |  | 26.412
144 | 167101101R00 | Nakládání výkopku z hor.1-4 v množství do 100 m3 |  |  |  | m3 | 26.412 | 0 | 0 | 0 | 0 | RTS I / 2023 | 0 |  | 0 | 0 | 0 | 0 | 0 | 0 | 0 | SO-02 | 0 | 0 | 0 | 21 | 0 | 0 | 1 |  |  |  | 0 | 0 | 0 | 16_ | SO-02_1_ | SO-02_ | 0 | 0 | 0 | 479 | 0 | 0 | 0 |  | 16
|  | 20,76+4,152+1,5 |  |  |  |  | 26.412
145 | 171201201R00 | Uložení sypaniny na skl.-sypanina |  |  |  | m3 | 26.412 | 0 | 0 | 0 | 0 | RTS I / 2023 | 0 |  | 0 | 0 | 0 | 0 | 0 | 0 | 0 | SO-02 | 0 | 0 | 0 | 21 | 0 | 0 | 1 |  |  |  | 0 | 0 | 0 | 16_ | SO-02_1_ | SO-02_ | 0 | 0 | 0 | 481 | 0 | 0 | 0 |  | 16
|  | 20,76+4,152+1,5 |  |  |  |  | 26.412
146 | 162702291R00 | Poplatek za skládku:zemina |  |  |  | t | 26.412 | 0 | 0 | 0 | 0 | RTS I / 2023 | 0 |  | 0 | 0 | 0 | 0 | 0 | 0 | 0 | SO-02 | 0 | 0 | 0 | 21 | 0 | 0 | 1 |  |  |  | 0 | 0 | 0 | 16_ | SO-02_1_ | SO-02_ | 0 | 0 | 0 | 483 | 0 | 0 | 0 |  | 16
|  | 20,76+4,152+1,5 |  |  |  |  | 26.412
| 17 | Konstrukce ze zemin | [6 empty] | 0 | 0 | 0 | [10 empty] | SO-02 | [7 empty] | 0 | 0 | 0
147 | 175101101R00 | Obsyp výkopu bez prohození sypaniny |  |  |  | m3 | 13.962 | 0 | 0 | 0 | 0 | RTS I / 2020 | 0 |  | 0 | 0 | 0 | 0 | 0 | 0 | 0 | SO-02 | 0 | 0 | 0 | 21 | 0 | 0 | 1 |  |  |  | 0 | 0 | 0 | 17_ | SO-02_1_ | SO-02_ | 0 | 0 | 0 | 486 | 0 | 0 | 0 |  | 17
|  | 26,412-9,34 |  |  |  |  | 17.072
|  | -3,11 |  |  |  |  | -3.11
148 | 175101101RT2 | Obsyp potrubí s dodáním štěrkopísku frakce 0 - 22 mm |  |  |  | m3 | 9.342 | 0 | 0 | 0 | 0 | RTS I / 2023 | 0 |  | 0 | 0 | 0 | 0 | 0 | 0 | 0 | SO-02 | 0 | 0 | 0 | 21 | 0 | 0 | 1 |  |  |  | 0 | 0 | 0 | 17_ | SO-02_1_ | SO-02_ | 0 | 0 | 0 | 489 | 0 | 0 | 0 |  | 17
| Varianta: | s dodáním štěrkopísku frakce 0 - 22 mm
|  | (4+30+2,8+13,5+0,9+0,7)*0,6*0,3 |  |  |  |  | 9.342
149 | 451572111R00 | Lože pod potrubí z kameniva těženého 0 - 4 mm |  |  |  | m3 | 3.114 | 0 | 0 | 0 | 0 | RTS I / 2023 | 0 |  | 0 | 0 | 0 | 0 | 0 | 0 | 0 | SO-02 | 0 | 0 | 0 | 21 | 0 | 0 | 1 |  |  |  | 0 | 0 | 0 | 17_ | SO-02_1_ | SO-02_ | 0 | 0 | 0 | 492 | 0 | 0 | 0 |  | 17
|  | (4+30+2,8+13,5+0,9+0,7)*0,6*0,1 |  |  |  |  | 3.114
| RTS komentář: | Položka je určena pro práce v otevřeném výkopu, pro práce ve štole se k položce používá příplatek 45154-1192
| 59 | Kryty pozemních komunikací, letišť a ploch dlážděných (předlažby) | [6 empty] | 0 | 0 | 0 | [10 empty] | SO-02 | [7 empty] | 0 | 0 | 0
150 | 597101020RA0 | Žlab odvodňovací polymerbeton, zatížení B125 kN šířka 100 DN 100 |  |  |  | m | 9.2 | 0 | 0 | 0 | 0 | RTS I / 2023 | 0 |  | 0 | 0 | 0 | 0 | 0 | 0 | 0 | SO-02 | 0 | 0 | 0 | 21 | 0 | 0 | 1 |  |  |  | 0 | 0 | 0 | 59_ | SO-02_5_ | SO-02_ | 0 | 0 | 0 | 496 | 0 | 0 | 0 |  | 59
| Varianta: | včetně dodávky roštu a žlabu RONN
|  | 6,3+2,9 |  |  |  |  | 9.2
151 | 597101030RAA | Žlab odvodňovací polymerbeton, zatížení C250 kN šířka 130 dn 100 |  |  |  | m | 4.9 | 0 | 0 | 0 | 0 | RTS I / 2023 | 0 |  | 0 | 0 | 0 | 0 | 0 | 0 | 0 | SO-02 | 0 | 0 | 0 | 21 | 0 | 0 | 1 |  |  |  | 0 | 0 | 0 | 59_ | SO-02_5_ | SO-02_ | 0 | 0 | 0 | 499 | 0 | 0 | 0 |  | 59
| Varianta: | včetně dodávky roštu a žlabu RONN
|  | 4,9 |  |  |  |  | 4.9
| 87 | Potrubí z trub plastických, skleněných a čedičových | [6 empty] | 0 | 0 | 0 | [10 empty] | SO-02 | [7 empty] | 0 | 0 | 0
152 | 210800528RT1 | Vodič signalizační CYY 1,5 mm2 |  |  |  | m | 51.9 | 0 | 0 | 0 | 0 | RTS I / 2023 | 0 |  | 0 | 0 | 0 | 0 | 0 | 0 | 0 | SO-02 | 0 | 0 | 0 | 21 | 0 | 0 | 2 |  |  |  | 0 | 0 | 0 | 87_ | SO-02_8_ | SO-02_ | 0 | 0 | 0 | 503 | 0 | 0 | 0 |  | 87
| Varianta: | včetně dodávky vodiče
|  | 4+30+2,8+13,5+0,9+0,7 |  |  |  |  | 51.9
153 | 871313121RU1 | Montáž trub z plastu, gumový kroužek, DN 110 včetně dodávky trub KG SN4 110x3,2x5000 |  |  |  | m | 1.6 | 0 | 0 | 0 | 0 | RTS I / 2023 | 0 |  | 0 | 0 | 0 | 0 | 0 | 0 | 0 | SO-02 | 0 | 0 | 0 | 21 | 0 | 0 | 1 |  |  |  | 0 | 0 | 0 | 87_ | SO-02_8_ | SO-02_ | 0 | 0 | 0 | 506 | 0 | 0 | 0 |  | 87
| Varianta: | včetně dodávky trub KG SN4 110x3,2x5000
|  | 0,9+0,7 |  |  |  |  | 1.6
| RTS komentář: | V položce je uvažováno s jedním spojem na 6 m potrubí. Položka je určena pro montáž potrubí z kanalizačních trub z tvrdého PVC těsněných gumovým kroužkem v otevřeném výkopu ve sklonu do 20 %. V položce montáže potrubí jsou zakalkulovány i náklady na dodání trub
154 | 871313121RU2 | Montáž trub z plastu, gumový kroužek, DN 125 včetně dodávky trub KG SN4 125x3,2x5000 |  |  |  | m | 16.3 | 0 | 0 | 0 | 0 | RTS I / 2023 | 0 |  | 0 | 0 | 0 | 0 | 0 | 0 | 0 | SO-02 | 0 | 0 | 0 | 21 | 0 | 0 | 1 |  |  |  | 0 | 0 | 0 | 87_ | SO-02_8_ | SO-02_ | 0 | 0 | 0 | 510 | 0 | 0 | 0 |  | 87
| Varianta: | včetně dodávky trub KG SN4 125x3,2x5000
|  | 2,8+13,5 |  |  |  |  | 16.3
| RTS komentář: | V položce je uvažováno s jedním spojem na 6 m potrubí. Položka je určena pro montáž potrubí z kanalizačních trub z tvrdého PVC těsněných gumovým kroužkem v otevřeném výkopu ve sklonu do 20 %. V položce montáže potrubí jsou zakalkulovány i náklady na dodání trub
155 | 871313121RU3 | Montáž trub z plastu, gumový kroužek, DN 150 včetně dodávky trub KG SN4 150x4,0x5000 |  |  |  | m | 30 | 0 | 0 | 0 | 0 | RTS I / 2023 | 0 |  | 0 | 0 | 0 | 0 | 0 | 0 | 0 | SO-02 | 0 | 0 | 0 | 21 | 0 | 0 | 1 |  |  |  | 0 | 0 | 0 | 87_ | SO-02_8_ | SO-02_ | 0 | 0 | 0 | 514 | 0 | 0 | 0 |  | 87
| Varianta: | včetně dodávky trub KG SN4 150x4,0x5000
|  | 30 |  |  |  |  | 30
| RTS komentář: | V položce je uvažováno s jedním spojem na 6 m potrubí. Položka je určena pro montáž potrubí z kanalizačních trub z tvrdého PVC těsněných gumovým kroužkem v otevřeném výkopu ve sklonu do 20 %. V položce montáže potrubí jsou zakalkulovány i náklady na dodání trub
156 | 721242111RT1 | Lapač střešních splavenin PP HL660, D 110 mm |  |  |  | kus | 3 | 0 | 0 | 0 | 0 | RTS I / 2023 | 0 |  | 0 | 0 | 0 | 0 | 0 | 0 | 0 | SO-02 | 0 | 0 | 0 | 21 | 0 | 0 | 1 |  |  |  | 0 | 0 | 0 | 87_ | SO-02_8_ | SO-02_ | 0 | 0 | 0 | 518 | 0 | 0 | 0 |  | 87
| Varianta: | kolmý odtok
|  | 3 |  |  |  |  | 3
| RTS komentář: | S košem pro zachytávání nečistot, suchá nezámrzná a pachonepropustná klapka. Jednoduché vylamovací kroužky pro svody průměru 75, 100 a 110 mm. Dovolený průtok 360 l/min.
157 | 871353121R00 | Montáž trub kanaliz. z plastu, hrdlových, DN 200 |  |  |  | m | 4 | 0 | 0 | 0 | 0 | RTS I / 2023 | 0 |  | 0 | 0 | 0 | 0 | 0 | 0 | 0 | SO-02 | 0 | 0 | 0 | 21 | 0 | 0 | 1 |  |  |  | 0 | 0 | 0 | 87_ | SO-02_8_ | SO-02_ | 0 | 0 | 0 | 522 | 0 | 0 | 0 |  | 87
|  | 4 |  |  |  |  | 4
| RTS komentář: | V položce je uvažováno s jedním spojem na 6 m potrubí. Položka je určena pro montáž potrubí z kanalizačních trub z plastu těsněných gumovým kroužkem v otevřeném výkopu ve sklonu do 20 %. V položce montáže potrubí nejsou zakalkulovány náklady na dodání trub; tyto náklady se oceňují ve specifikaci. Ztratné se doporučuje ve výši PVC 3 %, PE 1,5 %
158 | 28611156.A | Trubka kanalizační KGEM SN 4 PVC 200x4,9x1000 mm |  |  |  | m | 4 | 0 | 0 | 0 | 0 | RTS I / 2023 | 0 |  | 0 | 0 | 0 | 0 | 0 | 0 | 0 | SO-02 | 0 | 0 | 0 | 21 | 0 | 0 | 1 |  |  |  | 0 | 0 | 0 | 87_ | SO-02_8_ | SO-02_ | 0 | 0 | 0 | 525 | 0 | 0 | 0 |  | 87
|  | 4 |  |  |  |  | 4
| RTS komentář: | KGEM, DN 200, nástrčné hrdlo opatřené těsnicím kroužkem z elastomeru PIPE - LIFE 200/
159 | 891247211RR | Napojení kanalizace na stávající kanalizaci |  |  |  | kus | 2 | 0 | 0 | 0 | 0 | RTS I / 2023 | 0 |  | 0 | 0 | 0 | 0 | 0 | 0 | 0 | SO-02 | 0 | 0 | 0 | 21 | 0 | 0 | 1 |  |  |  | 0 | 0 | 0 | 87_ | SO-02_8_ | SO-02_ | 0 | 0 | 0 | 528 | 0 | 0 | 0 |  | 87
|  | 2 |  |  |  |  | 2
160 | 899623161R00 | Obetonování potrubí nebo zdiva stok betonem C20/25 |  |  |  | m3 | 0.6 | 0 | 0 | 0 | 0 | RTS I / 2023 | 0 |  | 0 | 0 | 0 | 0 | 0 | 0 | 0 | SO-02 | 0 | 0 | 0 | 21 | 0 | 0 | 1 |  |  |  | 0 | 0 | 0 | 87_ | SO-02_8_ | SO-02_ | 0 | 0 | 0 | 530 | 0 | 0 | 0 |  | 87
|  | 0,6 |  |  |  |  | 0.6
161 | 892571111R00 | Zkouška těsnosti kanalizace DN do 200, vodou |  |  |  | m | 34 | 0 | 0 | 0 | 0 | RTS I / 2023 | 0 |  | 0 | 0 | 0 | 0 | 0 | 0 | 0 | SO-02 | 0 | 0 | 0 | 21 | 0 | 0 | 1 |  |  |  | 0 | 0 | 0 | 87_ | SO-02_8_ | SO-02_ | 0 | 0 | 0 | 532 | 0 | 0 | 0 |  | 87
|  | 34 |  |  |  |  | 34
| RTS komentář: | V položce jsou zakalkulovány náklady na napuštění vodou a dodání vody pro zkoušku těsnosti
162 | 892561111R00 | Zkouška těsnosti kanalizace DN do 125, vodou |  |  |  | m | 17.9 | 0 | 0 | 0 | 0 | RTS I / 2023 | 0 |  | 0 | 0 | 0 | 0 | 0 | 0 | 0 | SO-02 | 0 | 0 | 0 | 21 | 0 | 0 | 1 |  |  |  | 0 | 0 | 0 | 87_ | SO-02_8_ | SO-02_ | 0 | 0 | 0 | 535 | 0 | 0 | 0 |  | 87
|  | 1,6+2,8+13,5 |  |  |  |  | 17.9
| RTS komentář: | V položce jsou zakalkulovány náklady na napuštění vodou a dodání vody pro zkoušku těsnosti
163 | 894431421RBK | Šachta D 600 mm, dl.šach.roury 2,00 m, přímá |  |  |  | kus | 1 | 0 | 0 | 0 | 0 | RTS I / 2023 | 0 |  | 0 | 0 | 0 | 0 | 0 | 0 | 0 | SO-02 | 0 | 0 | 0 | 21 | 0 | 0 | 1 |  |  |  | 0 | 0 | 0 | 87_ | SO-02_8_ | SO-02_ | 0 | 0 | 0 | 538 | 0 | 0 | 0 |  | 87
| Varianta: | dno KG D 200 mm, poklop PE do roury 1,5 t
|  | 1 |  |  |  |  | 1
| RTS komentář: | Osazení plastového dna, osazení korugované šachtové roury, vložení těsnění a osazení plastového poklopu.
164 | 998721101R00 | Přesun hmot pro vnější kanalizaci, výšky do 6 m |  |  |  | t | 4.44 | 0 | 0 | 0 | 0 | RTS I / 2023 | 0 |  | 0 | 0 | 0 | 0 | 0 | 0 | 0 | SO-02 | 0 | 0 | 0 | 21 | 0 | 0 | 5 |  |  |  | 0 | 0 | 0 | 87_ | SO-02_8_ | SO-02_ | 0 | 0 | 0 | 542 | 0 | 0 | 0 |  | 87
|  | 1,93+2,51 |  |  |  |  | 4.44
| 89 | Ostatní konstrukce a práce na trubním vedení | [6 empty] | 0 | 0 | 0 | [10 empty] | SO-02 | [7 empty] | 0 | 0 | 0
165 | 894431392RA0 | Silniční vpusť , D 425 mm |  |  |  | kus | 1 | 0 | 0 | 0 | 0 | RTS I / 2023 | 0 |  | 0 | 0 | 0 | 0 | 0 | 0 | 0 | SO-02 | 0 | 0 | 0 | 21 | 0 | 0 | 1 |  |  |  | 0 | 0 | 0 | 89_ | SO-02_8_ | SO-02_ | 0 | 0 | 0 | 545 | 0 | 0 | 0 |  | 89
|  | 1 |  |  |  |  | 1
| RTS komentář: | Osazení plastové silniční vpustě (dno je součástí vpustě), vložení těsnění, osazení šachtové teleskopické roury, kalového koše a litinové dešťové mříže
| 90 | Hodinové zúčtovací sazby (HZS) | [6 empty] | 0 | 0 | 0 | [10 empty] | SO-02 | [7 empty] | 0 | 0 | 0
166 | 900 R02 | HZS |  |  |  | h | 15 | 0 | 0 | 0 | 0 | RTS I / 2023 | 0 |  | 0 | 0 | 0 | 0 | 0 | 0 | 0 | SO-02 | 0 | 0 | 0 | 21 | 0 | 0 | 1 |  |  |  | 0 | 0 | 0 | 90_ | SO-02_9_ | SO-02_ | 0 | 0 | 0 | 549 | 0 | 0 | 0 |  | 90
| Varianta: | stavební dělník v tarifní třídě 5
|  | 15 |  |  |  |  | 15
| RTS komentář: | Platnost hodinových zúčtovacích sazeb Hodinovými zúčtovacími sazbami (HZS) se oceňují: a) předběžné obhlídky pracoviště vyžádané objednatelem, b) průzkumné práce na kulturních památkách, sloužící pro získání podkladů k rekonstrukci kulturní památky, c) revize stavebních objektů nebo jejich části, jejichž oprava se oceňuje podle stavebních ceníků, d) práce při havarijních a živelních pohromách prováděné bez projektové dokumentace nebo na základě zjednodušené projektové dokumentace bez rozpočtu, e) práce v rozsahu vymezeném v jednotlivých cenících f) práce prováděné výškovými specialisty a potápěči, g) práce zařazované do hlavy IV souhrnného rozpočtu staveb, prováděné jako součást stavebních objektů, pokud je nelze ocenit položkami stavebních ceníků. Na základě písemné dohody mezi zhotovitele a objednatelem je možno ocenit stavební práce pomocí HZS jde-li
o: a) stavební práce prováděné bez projektové dokumentace, b) práce, pro které není ve stavebních cenících položka. Pří použití hodinových zúčtovacích sazeb se oceňuje: a) počet skutečně odpracovaných hodin všech pracovníků včetně času vynaloženého na předběžnou obhlídku pracoviště za účelem zjištění rozsahu prací, objednatelem potvrzených ve stavebním deníku, nebo samostatném dokladu, pokud se stavební deník nevede, b) přímý materiál, c) náklady na provoz stavebních strojů, d) ostatní přímé náklady. Počet odpracovaných hodin jednotlivých pracovníků se zaokrouhlí: a) na půlhodinu, trvá-li práce 30 minut nebo méně, b) na celou hodinu, trvá-li práce více než 30 minut.
|  | Zpevněné plochy | [6 empty] | 0 | 0 | 0
| 0 | Všeobecné konstrukce a práce | [6 empty] | 0 | 0 | 0 | [10 empty] | SO-03 | [7 empty] | 0 | 0 | 0
167 | 07137721VV | Mimostaveništní doprava |  |  |  | soub | 1 | 0 | 0 | 0 | 0 | RTS I / 2023 | 0 |  | 0 | 0 | 0 | 0 | 0 | 0 | 0 | SO-03 | 0 | 0 | 0 | 21 | 0 | 0 | 1 |  |  |  | 0 | 0 | 0 | 0_ | SO-03_0_ | SO-03_ | 0 | 0 | 0 | 556 | 0 | 0 | 0 |  | 0
|  | 1 |  |  |  |  | 1
168 | 071377212R00 | Územní vlivy |  |  |  | soub | 1 | 0 | 0 | 0 | 0 | RTS I / 2023 | 0 |  | 0 | 0 | 0 | 0 | 0 | 0 | 0 | SO-03 | 0 | 0 | 0 | 21 | 0 | 0 | 1 |  |  |  | 0 | 0 | 0 | 0_ | SO-03_0_ | SO-03_ | 0 | 0 | 0 | 558 | 0 | 0 | 0 |  | 0
|  | 1 |  |  |  |  | 1
169 | 072532111R00 | Provozní vlivy |  |  |  | soub | 1 | 0 | 0 | 0 | 0 | RTS I / 2023 | 0 |  | 0 | 0 | 0 | 0 | 0 | 0 | 0 | SO-03 | 0 | 0 | 0 | 21 | 0 | 0 | 1 |  |  |  | 0 | 0 | 0 | 0_ | SO-03_0_ | SO-03_ | 0 | 0 | 0 | 560 | 0 | 0 | 0 |  | 0
|  | 1 |  |  |  |  | 1
170 | 072534111R00 | Zařízení staveniště |  |  |  | soub | 1 | 0 | 0 | 0 | 0 | RTS I / 2023 | 0 |  | 0 | 0 | 0 | 0 | 0 | 0 | 0 | SO-03 | 0 | 0 | 0 | 21 | 0 | 0 | 1 |  |  |  | 0 | 0 | 0 | 0_ | SO-03_0_ | SO-03_ | 0 | 0 | 0 | 562 | 0 | 0 | 0 |  | 0
|  | 1 |  |  |  |  | 1
| 11 | Přípravné a přidružené práce | [6 empty] | 0 | 0 | 0 | [10 empty] | SO-03 | [7 empty] | 0 | 0 | 0
171 | 113107415R00 | Odstranění podkladu nad 50 m2,kam.těžené tl.15 cm |  |  |  | m2 | 596 | 0 | 0 | 0 | 0 | RTS I / 2023 | 0 |  | 0 | 0 | 0 | 0 | 0 | 0 | 0 | SO-03 | 0 | 0 | 0 | 21 | 0 | 0 | 1 |  |  |  | 0 | 0 | 0 | 11_ | SO-03_1_ | SO-03_ | 0 | 0 | 0 | 565 | 0 | 0 | 0 |  | 11
|  | 576,4+19,6 |  |  |  |  | 596
| RTS komentář: | Položka je určena i pro odstranění podkladů nebo krytů ze štěrkopísku, škváry, strusky nebo z mechanicky zpevněných zemin. Pro volbu položky z hlediska množství se uvažuje každá souvisle odstraňovaná plocha krytu nebo podkladu stejného druhu samostatně.Odstraňuje-li se několik vrstev vozovky najednou, jednotlivé vrstvy se oceňují každá samostatně
172 | 113108308R00 | Odstranění asfaltové vrstvy pl. do 50 m2, tl. 8 cm |  |  |  | m2 | 298 | 0 | 0 | 0 | 0 | RTS I / 2023 | 0 |  | 0 | 0 | 0 | 0 | 0 | 0 | 0 | SO-03 | 0 | 0 | 0 | 21 | 0 | 0 | 1 |  |  |  | 0 | 0 | 0 | 11_ | SO-03_1_ | SO-03_ | 0 | 0 | 0 | 568 | 0 | 0 | 0 |  | 11
|  | (576,4+19,6)/2 |  |  |  |  | 298
173 | 113106231R00 | Rozebrání dlažeb ze zámkové dlažby v kamenivu pro další použití |  |  |  | m2 | 13.45 | 0 | 0 | 0 | 0 | RTS I / 2023 | 0 |  | 0 | 0 | 0 | 0 | 0 | 0 | 0 | SO-03 | 0 | 0 | 0 | 21 | 0 | 0 | 1 |  |  |  | 0 | 0 | 0 | 11_ | SO-03_1_ | SO-03_ | 0 | 0 | 0 | 570 | 0 | 0 | 0 |  | 11
|  | 3,6*2,1+3,1*1,9 |  |  |  |  | 13.45
| 33 | Sloupy a pilíře, stožáry a rámové stojky | [6 empty] | 0 | 0 | 0 | [10 empty] | SO-03 | [7 empty] | 0 | 0 | 0
174 | 338920027RA0 | Palisáda z beton. kůlů tl. 200 mm, výška 1350 mm |  |  |  | m | 2.9 | 0 | 0 | 0 | 0 | RTS I / 2023 | 0 |  | 0 | 0 | 0 | 0 | 0 | 0 | 0 | SO-03 | 0 | 0 | 0 | 21 | 0 | 0 | 1 |  |  |  | 0 | 0 | 0 | 33_ | SO-03_3_ | SO-03_ | 0 | 0 | 0 | 573 | 0 | 0 | 0 |  | 33
|  | 2,9 |  |  |  |  | 2.9
| RTS komentář: | Uvedená výška udává výšku nadzemní části palisády. Výkop rýhy pro základ palisád včetně prostoru pro drenážní zásyp, osazení palisád do betonu, položení drenážního potrubí, umístění hydroizolační fólie, zásyp štěrkem
| 56 | Podkladní vrstvy komunikací, letišť a ploch | [6 empty] | 0 | 0 | 0 | [10 empty] | SO-03 | [7 empty] | 0 | 0 | 0
175 | 564231111R00 | Podklad ze štěrkopísku po zhutnění tloušťky 10 cm |  |  |  | m2 | 576.4 | 0 | 0 | 0 | 0 | RTS I / 2023 | 0 |  | 0 | 0 | 0 | 0 | 0 | 0 | 0 | SO-03 | 0 | 0 | 0 | 21 | 0 | 0 | 1 |  |  |  | 0 | 0 | 0 | 56_ | SO-03_5_ | SO-03_ | 0 | 0 | 0 | 577 | 0 | 0 | 0 |  | 56
|  | 576,4 |  |  |  |  | 576.4
176 | 564251111R00 | Podklad ze štěrkopísku po zhutnění tloušťky 15 cm |  |  |  | m2 | 33.05 | 0 | 0 | 0 | 0 | RTS I / 2023 | 0 |  | 0 | 0 | 0 | 0 | 0 | 0 | 0 | SO-03 | 0 | 0 | 0 | 21 | 0 | 0 | 1 |  |  |  | 0 | 0 | 0 | 56_ | SO-03_5_ | SO-03_ | 0 | 0 | 0 | 579 | 0 | 0 | 0 |  | 56
|  | 19,6 |  |  |  |  | 19.6
|  | 3,6*2,1+3,1*1,9 |  |  |  |  | 13.45
177 | 564651111R00 | Podklad z kameniva drceného 63-125 mm, tl. 15 cm |  |  |  | m2 | 33.05 | 0 | 0 | 0 | 0 | RTS I / 2023 | 0 |  | 0 | 0 | 0 | 0 | 0 | 0 | 0 | SO-03 | 0 | 0 | 0 | 21 | 0 | 0 | 1 |  |  |  | 0 | 0 | 0 | 56_ | SO-03_5_ | SO-03_ | 0 | 0 | 0 | 582 | 0 | 0 | 0 |  | 56
|  | 19,6 |  |  |  |  | 19.6
|  | 3,6*2,1+3,1*1,9 |  |  |  |  | 13.45
| 57 | Kryty pozemních komunikací, letišť a ploch z kameniva nebo živičné | [6 empty] | 0 | 0 | 0 | [10 empty] | SO-03 | [7 empty] | 0 | 0 | 0
178 | 579300015R00 | Kryt komunikací z asfalt.recyklátu po zhutnění 8cm |  |  |  | m2 | 576.4 | 0 | 0 | 0 | 0 | RTS I / 2023 | 0 |  | 0 | 0 | 0 | 0 | 0 | 0 | 0 | SO-03 | 0 | 0 | 0 | 21 | 0 | 0 | 1 |  |  |  | 0 | 0 | 0 | 57_ | SO-03_5_ | SO-03_ | 0 | 0 | 0 | 586 | 0 | 0 | 0 |  | 57
|  | 576,4 |  |  |  |  | 576.4
| RTS komentář: | S rozprostřením a zhutněním
179 | 571905211R00 | Posyp krytu lomovými výsivkami do 25 kg/m2 |  |  |  | m2 | 33.05 | 0 | 0 | 0 | 0 | RTS I / 2023 | 0 |  | 0 | 0 | 0 | 0 | 0 | 0 | 0 | SO-03 | 0 | 0 | 0 | 21 | 0 | 0 | 1 |  |  |  | 0 | 0 | 0 | 57_ | SO-03_5_ | SO-03_ | 0 | 0 | 0 | 589 | 0 | 0 | 0 |  | 57
|  | 19,6 |  |  |  |  | 19.6
|  | 3,6*2,1+3,1*1,9 |  |  |  |  | 13.45
| 59 | Kryty pozemních komunikací, letišť a ploch dlážděných (předlažby) | [6 empty] | 0 | 0 | 0 | [10 empty] | SO-03 | [7 empty] | 0 | 0 | 0
180 | 596215040R00 | Kladení zámkové dlažby tl. 8 cm do drtě tl. 4 cm |  |  |  | m2 | 33.05 | 0 | 0 | 0 | 0 | RTS I / 2023 | 0 |  | 0 | 0 | 0 | 0 | 0 | 0 | 0 | SO-03 | 0 | 0 | 0 | 21 | 0 | 0 | 1 |  |  |  | 0 | 0 | 0 | 59_ | SO-03_5_ | SO-03_ | 0 | 0 | 0 | 593 | 0 | 0 | 0 |  | 59
|  | 19,6 |  |  |  |  | 19.6
|  | 3,6*2,1+3,1*1,9 |  |  | přeložení stávající dlažby |  | 13.45
| RTS komentář: | Od CÚ 2015/ II. není v jednotkové ceně započteno řezání dlaždic!!! Rozpočtuje se samostatnou položkou 596 29-1113.R00 Řezání zámkové dlažby tl. 80 mm. V položce jsou zakalkulovány i náklady na dodání hmot pro lože a na dodání materiálu na výplň spár. V položce nejsou zakalkulovány náklady na dodání zámkové dlažby, která se oceňuje ve specifikaci, ztratné se doporučuje ve výši 5%.
181 | 59229025VV | Zámková dlažba dle PD tl 80mm |  |  |  | m2 | 21.56 | 0 | 0 | 0 | 0 | RTS I / 2023 | 0 |  | 0 | 0 | 0 | 0 | 0 | 0 | 0 | SO-03 | 0 | 0 | 0 | 21 | 0 | 0 | 1 |  |  |  | 0 | 0 | 0 | 59_ | SO-03_5_ | SO-03_ | 0 | 0 | 0 | 597 | 0 | 0 | 0 |  | 59
|  | 19,6 |  |  |  |  | 19.6
|  | ;ztratné 10%; 1,96 |  |  |  |  | 1.96
182 | 596291113R00 | Řezání zámkové dlažby tl. 80 mm |  |  |  | m | 12.5 | 0 | 0 | 0 | 0 | RTS I / 2023 | 0 |  | 0 | 0 | 0 | 0 | 0 | 0 | 0 | SO-03 | 0 | 0 | 0 | 21 | 0 | 0 | 1 |  |  |  | 0 | 0 | 0 | 59_ | SO-03_5_ | SO-03_ | 0 | 0 | 0 | 600 | 0 | 0 | 0 |  | 59
|  | 12,5 |  |  |  |  | 12.5
| 63 | Podlahy a podlahové konstrukce | [6 empty] | 0 | 0 | 0 | [10 empty] | SO-03 | [7 empty] | 0 | 0 | 0
183 | 631313611RM1 | Mazanina betonová tl. 8 - 12 cm C 16/20 |  |  |  | m3 | 2.9592 | 0 | 0 | 0 | 0 | RTS I / 2023 | 0 |  | 0 | 0 | 0 | 0 | 0 | 0 | 0 | SO-03 | 0 | 0 | 0 | 21 | 0 | 0 | 1 |  |  |  | 0 | 0 | 0 | 63_ | SO-03_6_ | SO-03_ | 0 | 0 | 0 | 603 | 0 | 0 | 0 |  | 63
| Varianta: | z betonu prostého
|  | 4,32*6,85*0,1 |  |  |  |  | 2.9592
| RTS komentář: | Položka je určena pro mazaninu hlazenou dřevěným hladítkem a to pro mazaninu krycí, popř. podkladní nebo vyrovnávací nebo plovoucí, pod potěry, vlýsky do asfaltu, pod podlahy. Položka je určena i pro betonový okapový chodníček budovy. Jeho podloží se oceňuje samostatně. V položce jsou zakalkulovány i náklady na vytvoření dilatačních spár v mazanině bez zaplnění. Tyto náklady se oceňují položkami souboru 63460 Zaplnění dilatačních spár v mazaninách
184 | 631361921RT5 | Výztuž mazanin svařovanou sítí |  |  |  | t | 0.10758 | 0 | 0 | 0 | 0 | RTS I / 2023 | 0 |  | 0 | 0 | 0 | 0 | 0 | 0 | 0 | SO-03 | 0 | 0 | 0 | 21 | 0 | 0 | 1 |  |  |  | 0 | 0 | 0 | 63_ | SO-03_6_ | SO-03_ | 0 | 0 | 0 | 607 | 0 | 0 | 0 |  | 63
| Varianta: | KH 20, drát d 6,0 mm, oko 150 x 150 mm
|  | 4,325*6,85*3,301*1,1/1000 |  |  |  |  | 0.10758
| RTS komentář: | Hmotnost 1 m2 sítě je 3,301 kg
| 771 | Podlahy z dlaždic | [6 empty] | 0 | 0 | 0 | [10 empty] | SO-03 | [7 empty] | 0 | 0 | 0
185 | 771101116R00 | Vyrovnání podkladů samonivelační hmotou tloušťky do 30 mm |  |  |  | m2 | 29.6262 | 0 | 0 | 0 | 0 | RTS I / 2023 | 0 |  | 0 | 0 | 0 | 0 | 0 | 0 | 0 | SO-03 | 0 | 0 | 0 | 21 | 0 | 0 | 7 |  |  |  | 0 | 0 | 0 | 771_ | SO-03_77_ | SO-03_ | 0 | 0 | 0 | 612 | 0 | 0 | 0 |  | 771
|  | 4,325*6,85 |  |  |  |  | 29.6262
| RTS komentář: | Položka je určena pro vyrovnání podlahy před kladením dlaždic na maltu nebo na tmel. Položka obsahuje : - zametení podkladu, - rozmíchání suché směsi s vodou, - lití na podklad, popřípadě rozetření hladkou stěrkou. Položka neobsahuje materiál.
186 | 771101121R00 | Provedení penetrace podkladu pod dlažby |  |  |  | m2 | 29.6262 | 0 | 0 | 0 | 0 | RTS I / 2023 | 0 |  | 0 | 0 | 0 | 0 | 0 | 0 | 0 | SO-03 | 0 | 0 | 0 | 21 | 0 | 0 | 7 |  |  |  | 0 | 0 | 0 | 771_ | SO-03_77_ | SO-03_ | 0 | 0 | 0 | 615 | 0 | 0 | 0 |  | 771
|  | 4,325*6,85 |  |  |  |  | 29.6262
| RTS komentář: | Položka obsahuje provedení penetračního nátěru pro zlepšení kontaktu s lepicím tmelem. Položka neobsahuje materiál.
187 | 771775109RT2 | Montáž podlah keram.vnější, hladké, tmel, 30x30 cm |  |  |  | m2 | 29.6262 | 0 | 0 | 0 | 0 | RTS I / 2023 | 0 |  | 0 | 0 | 0 | 0 | 0 | 0 | 0 | SO-03 | 0 | 0 | 0 | 21 | 0 | 0 | 7 |  |  |  | 0 | 0 | 0 | 771_ | SO-03_77_ | SO-03_ | 0 | 0 | 0 | 618 | 0 | 0 | 0 |  | 771
| Varianta: | Monoflex (lepidlo), ASO-Flexfuge (spár. hmota)
|  | 4,325*6,85 |  |  |  |  | 29.6262
| RTS komentář: | Spotřeba lepidla pro zubovou stěrku 6 mm, spotřeba spárovací hmoty pro spáru šířky 8, výšky 10 mm
188 | 597623084 | Dlaždice 30x30cm dle výběru investora mrazuvzdorná a protiskluzová |  |  |  | m2 | 32.5889 | 0 | 0 | 0 | 0 | RTS I / 2023 | 0 |  | 0 | 0 | 0 | 0 | 0 | 0 | 0 | SO-03 | 0 | 0 | 0 | 21 | 0 | 0 | 7 |  |  |  | 0 | 0 | 0 | 771_ | SO-03_77_ | SO-03_ | 0 | 0 | 0 | 622 | 0 | 0 | 0 |  | 771
|  | 4,325*6,85 |  |  |  |  | 29.6262
|  | ;ztratné 10%; 2,962625 |  |  |  |  | 2.9626
| RTS komentář: | glazované hutné keramické dlaždic
| 90 | Hodinové zúčtovací sazby (HZS) | [6 empty] | 0 | 0 | 0 | [10 empty] | SO-03 | [7 empty] | 0 | 0 | 0
189 | 900 R02 | HZS |  |  |  | h | 20 | 0 | 0 | 0 | 0 | RTS I / 2023 | 0 |  | 0 | 0 | 0 | 0 | 0 | 0 | 0 | SO-03 | 0 | 0 | 0 | 21 | 0 | 0 | 1 |  |  |  | 0 | 0 | 0 | 90_ | SO-03_9_ | SO-03_ | 0 | 0 | 0 | 627 | 0 | 0 | 0 |  | 90
| Varianta: | stavební dělník v tarifní třídě 5
|  | 20 |  |  |  |  | 20
| 91 | Doplňující konstrukce a práce na pozemních komunikacích a zpevněných plochách | [6 empty] | 0 | 0 | 0 | [10 empty] | SO-03 | [7 empty] | 0 | 0 | 0
190 | 917862111RT5 | Osazení stojat. obrub.bet. s opěrou,lože z C 12/15 |  |  |  | m | 60.7 | 0 | 0 | 0 | 0 | RTS I / 2023 | 0 |  | 0 | 0 | 0 | 0 | 0 | 0 | 0 | SO-03 | 0 | 0 | 0 | 21 | 0 | 0 | 1 |  |  |  | 0 | 0 | 0 | 91_ | SO-03_9_ | SO-03_ | 0 | 0 | 0 | 631 | 0 | 0 | 0 |  | 91
| Varianta: | včetně obrubníku ABO 100/10/25
|  | 31,8+7+8,5+3,1+5,5+4,8 |  |  |  |  | 60.7
| 96 | Bourání konstrukcí | [6 empty] | 0 | 0 | 0 | [10 empty] | SO-03 | [7 empty] | 0 | 0 | 0
191 | 965042141RT2 | Bourání mazanin betonových tl. 10 cm, nad 4 m2 |  |  |  | m3 | 2.9626 | 0 | 0 | 0 | 0 | RTS I / 2023 | 0 |  | 0 | 0 | 0 | 0 | 0 | 0 | 0 | SO-03 | 0 | 0 | 0 | 21 | 0 | 0 | 1 |  |  |  | 0 | 0 | 0 | 96_ | SO-03_9_ | SO-03_ | 0 | 0 | 0 | 635 | 0 | 0 | 0 |  | 96
| Varianta: | ručně tl. mazaniny 8 - 10 cm
|  | 4,325*6,85*0,1 |  |  |  |  | 2.9626
| RTS komentář: | V položce není kalkulována manipulace se sutí, která se oceňuje samostatně položkami souboru 979. V položce nejsou zakalkulovány náklady na bourání podkladního lože pod mazaninou. Položka se používá pro bourání podlah z betonu prostého nebo litého asfaltu. Bourání případné výztuže v mazaninách se oceňuje položkami souboru 965 04 91.. Příplatek za bourání mazanin s výztuží.
| H99 | Ostatní přesuny hmot | [6 empty] | 0 | 0 | 0 | [10 empty] | SO-03 | [7 empty] | 0 | 0 | 0
192 | 999281105R00 | Přesun hmot pro opravy a údržbu do výšky 6 m |  |  |  | t | 7.58 | 0 | 0 | 0 | 0 | RTS I / 2023 | 0 |  | 0 | 0 | 0 | 0 | 0 | 0 | 0 | SO-03 | 0 | 0 | 0 | 21 | 0 | 0 | 5 |  |  |  | 0 | 0 | 0 | H99_ | SO-03_9_ | SO-03_ | 0 | 0 | 0 | 640 | 0 | 0 | 0
|  | 7,58 |  |  |  |  | 7.58
| M46 | Zemní práce při montážích | [6 empty] | 0 | 0 | 0 | [10 empty] | SO-03 | [7 empty] | 0 | 0 | 0
193 | 460200113RT2 | Výkop rýhy 35/30 cm, hornina 3 |  |  |  | m | 60.7 | 0 | 0 | 0 | 0 | RTS I / 2023 | 0 |  | 0 | 0 | 0 | 0 | 0 | 0 | 0 | SO-03 | 0 | 0 | 0 | 21 | 0 | 0 | 2 |  |  |  | 0 | 0 | 0 | M46_ | SO-03_9_ | SO-03_ | 0 | 0 | 0 | 643 | 0 | 0 | 0
| Varianta: | ruční výkop rýhy
|  | 60,7 |  |  |  |  | 60.7
194 | 460560113RT1 | Zához rýhy 35/30 cm, hornina třídy 3 |  |  |  | m | 60.7 | 0 | 0 | 0 | 0 | RTS I / 2023 | 0 |  | 0 | 0 | 0 | 0 | 0 | 0 | 0 | SO-03 | 0 | 0 | 0 | 21 | 0 | 0 | 2 |  |  |  | 0 | 0 | 0 | M46_ | SO-03_9_ | SO-03_ | 0 | 0 | 0 | 646 | 0 | 0 | 0
| Varianta: | ruční zához rýhy
|  | 60,7 |  |  |  |  | 60.7
| S | Přesuny sutí | [6 empty] | 0 | 0 | 0 | [10 empty] | SO-03 | [7 empty] | 0 | 0 | 0
195 | 979081111R00 | Odvoz suti a vybour. hmot na skládku do 1 km |  |  |  | t | 6.51 | 0 | 0 | 0 | 0 | RTS I / 2023 | 0 |  | 0 | 0 | 0 | 0 | 0 | 0 | 0 | SO-03 | 0 | 0 | 0 | 21 | 0 | 0 | 5 |  |  |  | 0 | 0 | 0 | S_ | SO-03_9_ | SO-03_ | 0 | 0 | 0 | 650 | 0 | 0 | 0
|  | 6,51 |  |  |  |  | 6.51
196 | 979081121R00 | Příplatek k odvozu za každý další 1 km |  |  |  | t | 299.46 | 0 | 0 | 0 | 0 | RTS I / 2023 | 0 |  | 0 | 0 | 0 | 0 | 0 | 0 | 0 | SO-03 | 0 | 0 | 0 | 21 | 0 | 0 | 5 |  |  |  | 0 | 0 | 0 | S_ | SO-03_9_ | SO-03_ | 0 | 0 | 0 | 652 | 0 | 0 | 0
|  | (6,51)*46 |  |  |  |  | 299.46
197 | 979086213R00 | Nakládání vybouraných hmot na dopravní prostředek |  |  |  | t | 6.51 | 0 | 0 | 0 | 0 | RTS I / 2023 | 0 |  | 0 | 0 | 0 | 0 | 0 | 0 | 0 | SO-03 | 0 | 0 | 0 | 21 | 0 | 0 | 5 |  |  |  | 0 | 0 | 0 | S_ | SO-03_9_ | SO-03_ | 0 | 0 | 0 | 654 | 0 | 0 | 0
|  | 6,51 |  |  |  |  | 6.51
198 | 979082111R00 | Vnitrostaveništní doprava suti do 10 m |  |  |  | t | 6.51 | 0 | 0 | 0 | 0 | RTS I / 2023 | 0 |  | 0 | 0 | 0 | 0 | 0 | 0 | 0 | SO-03 | 0 | 0 | 0 | 21 | 0 | 0 | 5 |  |  |  | 0 | 0 | 0 | S_ | SO-03_9_ | SO-03_ | 0 | 0 | 0 | 656 | 0 | 0 | 0
|  | 6,51 |  |  |  |  | 6.51
199 | 979990103R00 | Poplatek za uložení suti - beton, skupina odpadu 170101 |  |  |  | t | 6.51 | 0 | 0 | 0 | 0 | RTS I / 2023 | 0 |  | 0 | 0 | 0 | 0 | 0 | 0 | 0 | SO-03 | 0 | 0 | 0 | 21 | 0 | 0 | 5 |  |  |  | 0 | 0 | 0 | S_ | SO-03_9_ | SO-03_ | 0 | 0 | 0 | 658 | 0 | 0 | 0
|  | 6,51 |  |  |  |  | 6.51
RTS komentář:
[9 empty] | Celkem: |  | 0
Poznámka:

## Krycí list rozpočtu
Krycí list slepého rozpočtu
Název stavby: |  | SO-01-Zateplení a stavební úpravy ,SO-02 Vnější kanalizace a SO-03 Zpevněné plochy |  | Objednatel: | Město Rumburk Tř. 9. května 1366/48 40801 Rumburk |  | IČO/DIČ:
Druh stavby: |  | Kanceláře apod. |  | Projektant: | Ing. David Dvořák Tř. 9. května 1366/48 40801 Rum |  | IČO/DIČ:
Lokalita: |  | p.č.k. 2401/1 Sukova ul. Rumburk objekt č.p.1055 |  | Zhotovitel: | Bude vybrán stavebníkem |  | IČO/DIČ:
Začátek výstavby: |  |  |  | Konec výstavby: |  |  | Položek: | 199
JKSO: |  |  |  | Zpracoval: | Ing. David Dvořák |  | Datum: | 06.05.2023
Rozpočtové náklady v Kč
A | Základní rozpočtové náklady |  | B | Doplňkové náklady |  | C | Náklady na umístění stavby (NUS)
HSV | Dodávky | 0 | Práce přesčas |  | 0 | Zařízení staveniště |  | 0
| Montáž | 0 | Bez pevné podl. |  | 0 | Mimostav. doprava |  | 0
PSV | Dodávky | 0 | Kulturní památka |  | 0 | Územní vlivy |  | 0
| Montáž | 0 |  |  |  | Provozní vlivy |  | 0
"M" | Dodávky | 0 |  |  |  | Ostatní |  | 0
| Montáž | 0 |  |  |  | NUS z rozpočtu |  | 0
Ostatní materiál |  | 0
Přesun hmot a sutí |  | 0
ZRN celkem |  | 0 | DN celkem |  | 0 | NUS celkem |  | 0
|  |  | DN celkem z obj. |  | 0 | NUS celkem z obj. |  | 0
ORN celkem
[6 empty] | ORN celkem z obj. |  | 0
Základ 0% |  | 0
Základ 15% |  | 0 | DPH 15% |  | 0 | Celkem bez DPH |  | 0
Základ 21% |  | 0 | DPH 21% |  | 0 | Celkem včetně DPH |  | 0
Projektant |  |  | Objednatel |  |  | Zhotovitel
Datum, razítko a podpis |  |  | Datum, razítko a podpis |  |  | Datum, razítko a podpis
Poznámka: