## Stavba
#RTSROZP# | Položkový rozpočet stavby
| Stavba: |  | 2024107 | Snížení energetické náročnosti školní jídelny ZŠ Tyršova, Rumburk
reg. číslo CZ05.01.01/XX/23_037/0003832
| Objednatel: | [5 empty] | IČO:
DIČ:
| Projektant: | [5 empty] | IČO:
DIČ:
| Zhotovitel: | [5 empty] | IČO:
DIČ:
Vypracoval:
| Rozpis ceny | [6 empty] | Celkem
HSV | HSV | [6 empty] | 0
PSV | PSV | [6 empty] | 0
MON | MON | [6 empty] | 0
VN | Vedlejší náklady | [6 empty] | 0
ON | Ostatní náklady | [6 empty] | 0
| Celkem | [6 empty] | 0
Rekapitulace daní
0 | Základ pro sníženou DPH |  |  | 12 | % | 0 |  |  | CZK
0 | Snížená DPH |  |  | 12 | % | 0 |  |  | CZK
0 | Základ pro základní DPH |  |  | 21 | % | 0 |  |  | CZK
0 | Základní DPH |  |  | 21 | % | 0 |  |  | CZK
0 | Zaokrouhlení |  |  |  |  | 0 |  |  | CZK
| Cena celkem bez DPH |  |  |  |  | 0 |  |  | CZK
0 | Cena celkem s DPH |  |  |  |  | 0 |  |  | CZK
|  | v |  |  | dne
|  |  | Za zhotovitele |  |  |  | Za objednatele
Rekapitulace dílčích částí
#CASTI>> | Číslo | Název |  |  | Základ pro sníženou DPH | Základ pro základní DPH | DPH celkem | Cena celkem | %
1 | Stavba |  |  |  | 0 | 0 | 0 | 0
2 | 01 | Způsobilé výdaje energetické úspory budovy (reg. číslo CZ.05.01.01/XX/23_037/0003832) |  |  | 0 | 0 | 0 | 0
3 | 01 | Zateplení objektu a výměna části výplní otvorů |  |  | 0 | 0 | 0 | 0
3 | 02 | Instalace VZT s rekuperací tepla, změna zdroje vytápění z plynu na TČ, výměna osvětlen, rekonstr. ÚT |  |  | 0 | 0 | 0 | 0
2 | 04 | Ostatní náklady |  |  | 0 | 0 | 0 | 0
3 | 04 | Ostatní náklady a POV |  |  | 0 | 0 | 0 | 0
| Celkem za stavbu |  |  |  | 0 | 0 | 0 | 0 | 0
Rekapitulace dílů
| Číslo | Název |  |  | Typ dílu |  |  | Celkem | %
| 1 | Zemní práce |  |  | HSV |  |  | 0
| 5 | Komunikace |  |  | HSV |  |  | 0
| 61 | Úpravy povrchů vnitřní |  |  | HSV |  |  | 0
| 62 | Úpravy povrchů vnější |  |  | HSV |  |  | 0
| 91 | Doplňující práce na komunikaci |  |  | HSV |  |  | 0
| 94 | Lešení a stavební výtahy |  |  | HSV |  |  | 0
| 95 | Dokončovací konstrukce na pozemních stavbách |  |  | HSV |  |  | 0
| 96 | Bourání konstrukcí |  |  | HSV |  |  | 0
| 99 | Staveništní přesun hmot |  |  | HSV |  |  | 0
| POV | POV |  |  | HSV |  |  | 0
| 711 | Izolace proti vodě |  |  | PSV |  |  | 0
| 712 | Povlakové krytiny |  |  | PSV |  |  | 0
| 713 | Izolace tepelné |  |  | PSV |  |  | 0
| 728 | Vzduchotechnika |  |  | PSV |  |  | 0
| 730 | Ústřední vytápění |  |  | PSV |  |  | 0
| 762 | Konstrukce tesařské |  |  | PSV |  |  | 0
| 763 | Dřevostavby |  |  | PSV |  |  | 0
| 764 | Konstrukce klempířské |  |  | PSV |  |  | 0
| 766 | Konstrukce truhlářské |  |  | PSV |  |  | 0
| 767 | Konstrukce zámečnické |  |  | PSV |  |  | 0
| 769 | Otvorové prvky z plastu |  |  | PSV |  |  | 0
| 783 | Nátěry |  |  | PSV |  |  | 0
| 784 | Malby |  |  | PSV |  |  | 0
| M21 | Elektromontáže |  |  | MON |  |  | 0
| D96 | Přesuny suti a vybouraných hmot |  |  | PSU |  |  | 0
| VN | Vedlejší náklady |  |  | VN |  |  | 0
| ON | Ostatní náklady |  |  | ON |  |  | 0
| Cena celkem | [6 empty] | 0 | 0
Note on D11: Název
Note on I11: IČO
Note on D12: Ulice
Note on I12: DIČ
Note on D13: PSČ
Note on E13: Místo

## VzorPolozky (hidden)
Položkový rozpočet
S:
O:
R:

## 01 01 Pol
Položkový rozpočet | [27 empty] | #TypZaznamu#
S: | 2024107 | Snížení energetické náročnosti školní jídelny ZŠ Tyršova, Rumburk | [25 empty] | STA
O: | 01 | Způsobilé výdaje energetické úspory budovy (reg. číslo CZ.05.01.01/XX/23_037/0003832) | [22 empty] | STA |  |  | OBJ
R: | 01 | Zateplení objektu a výměna části výplní otvorů | [25 empty] | ROZ
P.č. | Číslo položky | Název položky | MJ | Množství | Cena / MJ | Celkem | Dodávka | Dodávka celk. | Montáž | Montáž celk. | DPH | Cena s DPH | Hmotnost / MJ | Hmotnost celk.(t) | Dem. hmotnost / MJ | Dem. hmotnost celk.(t) | Ceník | Cen. soustava / platnost | Cenová úroveň | Nhod / MJ | Nhod celk. | Dodavatel | Typ položky | Stav položky
Díl: | 1 | Zemní práce |  |  |  | 0 |  | 0 |  | 0 |  | 0 |  | 0 |  | 0.35 |  |  |  |  | 68.56 | [6 empty] | DIL
1 | 111201101R00 | Odstranění křovin i s kořeny na ploše do 1000 m2 | m2 | 50 |  | 0 |  | 0 |  | 0 | 21 | 0 | 0 | 0 | 0 | 0 |  | RTS 25/ II | RTS 25/ II | 0.172 | 8.6 |  | Práce | Běžná |  |  |  | POL1_1
2 | 113106121R00 | Rozebrání dlažeb z betonových dlaždic na sucho | m2 | 36.876 |  | 0 |  | 0 |  | 0 | 21 | 0 | 0 | 0 | 0 | 0 |  | RTS 25/ II | RTS 25/ II | 0.16 | 5.9 |  | Práce | Běžná |  |  |  | POL1_1
|  | SV : | [25 empty] | VV | 0
|  | (27,5-0,17-0,17+0,4+0,4)*0,4 |  | 11.184 | [23 empty] | VV | 0
|  | SZ : | [25 empty] | VV | 0
|  | (4,38+1,5+3,58+1,5+4,38)*0,4 |  | 6.136 | [23 empty] | VV | 0
|  | JZ ze dvora : | [25 empty] | VV | 0
|  | 15,12*0,4 |  | 6.048 | [23 empty] | VV | 0
|  | krček : | [25 empty] | VV | 0
|  | 2,46*0,4 |  | 0.984 | [23 empty] | VV | 0
|  | JZ z ulice - nová dlažba : | [25 empty] | VV | 0
|  | (12,38-0,17-0,17+0,4+0,4)*0,4*0 | [25 empty] | VV | 0
|  | JV : | [25 empty] | VV | 0
|  | (42,5-0,17-0,17-10,85)*0,4 |  | 12.524 | [23 empty] | VV | 0
|  | JV nová dlažba : | [25 empty] | VV | 0
|  | 10,85*0,4*0 | [25 empty] | VV | 0
3 | 113109315R00 | Odstranění podkladu pl.50 m2, bet.prostý tl.15 cm | m2 | 0.984 |  | 0 |  | 0 |  | 0 | 21 | 0 | 0 | 0 | 0.36 | 0.35 |  | RTS 25/ II | RTS 25/ II | 1.227 | 1.21 |  | Práce | Běžná |  |  |  | POL1_1
|  | krček : | [25 empty] | VV | 0
|  | 2,46*0,4 |  | 0.984 | [23 empty] | VV | 0
4 | 132201110R00 | Hloubení rýh š.do 60 cm v hor.3 do 50 m3, STROJNĚ | m3 | 7.1004 |  | 0 |  | 0 |  | 0 | 21 | 0 | 0 | 0 | 0 | 0 |  | RTS 25/ II | RTS 25/ II | 0.365 | 2.59 |  | Práce | Běžná |  |  |  | POL1_1
|  | rýha pro izolaci soklu : | [25 empty] | VV | 0
|  | předpoklad 50% : | [25 empty] | VV | 0
|  | SV : | [25 empty] | VV | 0
|  | (27,5-0,17-0,17+0,4+0,4)*0,4*0,3*0,5 |  | 1.6776 | [23 empty] | VV | 0
|  | SZ : | [25 empty] | VV | 0
|  | (4,38+1,5+3,58+1,5+4,38)*0,4*0,3*0,5 |  | 0.9204 | [23 empty] | VV | 0
|  | JZ ze dvora : | [25 empty] | VV | 0
|  | 15,12*0,4*0,3*0,5 |  | 0.9072 | [23 empty] | VV | 0
|  | krček : | [25 empty] | VV | 0
|  | 2,46*0,4*0,3*0,5 |  | 0.1476 | [23 empty] | VV | 0
|  | JZ z ulice - nová dlažba : | [25 empty] | VV | 0
|  | (12,38-0,17-0,17+0,4+0,4)*0,4*0,3*0,5 |  | 0.7704 | [23 empty] | VV | 0
|  | JV : | [25 empty] | VV | 0
|  | (42,5-0,17-0,17-10,85)*0,4*0,3*0,5 |  | 1.8786 | [23 empty] | VV | 0
|  | JV nová dlažba : | [25 empty] | VV | 0
|  | 10,85*0,4*0,3*0,5 |  | 0.651 | [23 empty] | VV | 0
|  | Mezisoučet |  | 6.9528 | [23 empty] | VV | 1
|  | krček - beton : | [25 empty] | VV | 0
|  | 2,46*0,4*0,3*0,5 |  | 0.1476 | [23 empty] | VV | 0
5 | 139601102R00 | Ruční výkop jam, rýh a šachet v hornině tř. 3 | m3 | 7.1004 |  | 0 |  | 0 |  | 0 | 21 | 0 | 0 | 0 | 0 | 0 |  | RTS 25/ II | RTS 25/ II | 3.533 | 25.09 |  | Práce | Běžná |  |  |  | POL1_1
|  | rýha pro izolaci soklu : | [25 empty] | VV | 0
|  | předpoklad 50% : | [25 empty] | VV | 0
|  | SV : | [25 empty] | VV | 0
|  | (27,5-0,17-0,17+0,4+0,4)*0,4*0,3*0,5 |  | 1.6776 | [23 empty] | VV | 0
|  | SZ : | [25 empty] | VV | 0
|  | (4,38+1,5+3,58+1,5+4,38)*0,4*0,3*0,5 |  | 0.9204 | [23 empty] | VV | 0
|  | JZ ze dvora : | [25 empty] | VV | 0
|  | 15,12*0,4*0,3*0,5 |  | 0.9072 | [23 empty] | VV | 0
|  | krček : | [25 empty] | VV | 0
|  | 2,46*0,4*0,3*0,5 |  | 0.1476 | [23 empty] | VV | 0
|  | JZ z ulice - nová dlažba : | [25 empty] | VV | 0
|  | (12,38-0,17-0,17+0,4+0,4)*0,4*0,3*0,5 |  | 0.7704 | [23 empty] | VV | 0
|  | JV : | [25 empty] | VV | 0
|  | (42,5-0,17-0,17-10,85)*0,4*0,3*0,5 |  | 1.8786 | [23 empty] | VV | 0
|  | JV nová dlažba : | [25 empty] | VV | 0
|  | 10,85*0,4*0,3*0,5 |  | 0.651 | [23 empty] | VV | 0
|  | Mezisoučet |  | 6.9528 | [23 empty] | VV | 1
|  | krček - beton : | [25 empty] | VV | 0
|  | 2,46*0,4*0,3*0,5 |  | 0.1476 | [23 empty] | VV | 0
6 | 162701105R00 | Vodorovné přemístění výkopku z hor.1-4 do 10000 m | m3 | 4.2898 |  | 0 |  | 0 |  | 0 | 21 | 0 | 0 | 0 | 0 | 0 |  | RTS 25/ II | RTS 25/ II | 0.011 | 0.05 |  | Práce | Běžná |  |  |  | POL1_1
|  | výkop strojní : 7,1004 |  | 7.1004 | [23 empty] | VV | 0
|  | výkop ruční : 7,1004 |  | 7.1004 | [23 empty] | VV | 0
|  | zásyp : -9,91104 |  | -9.911 | [23 empty] | VV | 0
7 | 162701109R00 | Příplatek k vod. přemístění hor.1-4 za další 1 km | m3 | 124.403 |  | 0 |  | 0 |  | 0 | 21 | 0 | 0 | 0 | 0 | 0 |  | RTS 25/ II | RTS 25/ II | 0 | 0 |  | Práce | Běžná |  |  |  | POL1_1
|  | předpoklad 30 km : 4,28976*29 |  | 124.403 | [23 empty] | VV | 0
8 | 162201203R00 | Vodorovné přemíst.výkopku, kolečko hor.1-4, do 10m | m3 | 4.2898 |  | 0 |  | 0 |  | 0 | 21 | 0 | 0 | 0 | 0 | 0 |  | RTS 25/ II | RTS 25/ II | 0.668 | 2.87 |  | Práce | Běžná |  |  |  | POL1_1
|  | výkop strojní : 7,1004 |  | 7.1004 | [23 empty] | VV | 0
|  | výkop ruční : 7,1004 |  | 7.1004 | [23 empty] | VV | 0
|  | zásyp : -9,91104 |  | -9.911 | [23 empty] | VV | 0
9 | 162201210R00 | Příplatek za dalš.10 m, kolečko, výkop. z hor.1- 4 | m3 | 4.2898 |  | 0 |  | 0 |  | 0 | 21 | 0 | 0 | 0 | 0 | 0 |  | RTS 25/ II | RTS 25/ II | 0.591 | 2.54 |  | Práce | Běžná |  |  |  | POL1_1
|  | do 20 m : 4,28976 |  | 4.2898 | [23 empty] | VV | 0
10 | 167101201R00 | Nakládání výkopku z hor. 1 ÷ 4 - ručně | m3 | 4.2898 |  | 0 |  | 0 |  | 0 | 21 | 0 | 0 | 0 | 0 | 0 |  | RTS 25/ II | RTS 25/ II | 1.938 | 8.31 |  | Práce | Běžná |  |  |  | POL1_1
11 | 174101102R00 | Zásyp ruční se zhutněním | m3 | 9.911 |  | 0 |  | 0 |  | 0 | 21 | 0 | 0 | 0 | 0 | 0 |  | RTS 25/ II | RTS 25/ II | 1.15 | 11.4 |  | Práce | Běžná |  |  |  | POL1_1
|  | rýha pro izolaci soklu : | [25 empty] | VV | 0
|  | SV : | [25 empty] | VV | 0
|  | (27,5-0,17-0,17+0,4+0,4)*(0,4-0,12)*0,3 |  | 2.3486 | [23 empty] | VV | 0
|  | SZ : | [25 empty] | VV | 0
|  | (4,38+1,5+3,58+1,5+4,38)*(0,4-0,12)*0,3 |  | 1.2886 | [23 empty] | VV | 0
|  | JZ ze dvora : | [25 empty] | VV | 0
|  | 15,12*(0,4-0,12)*0,3 |  | 1.2701 | [23 empty] | VV | 0
|  | krček : | [25 empty] | VV | 0
|  | 2,46*(0,4-0,16)*0,3 |  | 0.17712 | [23 empty] | VV | 0
|  | JZ z ulice - nová dlažba : | [25 empty] | VV | 0
|  | (12,38-0,17-0,17+0,4+0,4)*(0,4-0,12)*0,3 |  | 1.0786 | [23 empty] | VV | 0
|  | JV : | [25 empty] | VV | 0
|  | (42,5-0,17-0,17-10,85)*(0,4-0,12)*0,3 |  | 2.63 | [23 empty] | VV | 0
|  | JV nová dlažba : | [25 empty] | VV | 0
|  | 10,85*(0,4-0,12)*0,3 |  | 0.9114 | [23 empty] | VV | 0
|  | Mezisoučet |  | 9.7044 | [23 empty] | VV | 1
|  | krček - beton : | [25 empty] | VV | 0
|  | 2,46*(0,4-0,12)*0,3 |  | 0.20664 | [23 empty] | VV | 0
|  | Mezisoučet |  | 0.20664 | [23 empty] | VV | 1
12 | 199000002R00 | Poplatek za skládku horniny 1- 4, č. dle katal. odpadů 17 05 04 | m3 | 4.2898 |  | 0 |  | 0 |  | 0 | 21 | 0 | 0 | 0 | 0 | 0 |  | RTS 25/ II | RTS 25/ II | 0 | 0 |  | Práce | Běžná |  |  |  | POL1_1
Díl: | 5 | Komunikace |  |  |  | 0 |  | 0 |  | 0 |  | 0 |  | 11.12 |  | 0 |  |  |  |  | 20.11 | [6 empty] | DIL
13 | 451577877R00 | Podklad pod dlažbu komunik.ze štěrkopís.tl.do 10cm | m2 | 46.76 |  | 0 |  | 0 |  | 0 | 21 | 0 | 0.16192 | 7.57 | 0 | 0 |  | RTS 25/ II | RTS 25/ II | 0.05 | 2.34 |  | Práce | Běžná |  |  |  | POL1_1
|  | okapový chodník : | [25 empty] | VV | 0
|  | SV : | [25 empty] | VV | 0
|  | (27,5+0,4+0,4)*0,4 |  | 11.32 | [23 empty] | VV | 0
|  | SZ : | [25 empty] | VV | 0
|  | (4,38+1,5+3,58+1,5+4,38)*0,4 |  | 6.136 | [23 empty] | VV | 0
|  | JZ ze dvora : | [25 empty] | VV | 0
|  | 15,12*0,4 |  | 6.048 | [23 empty] | VV | 0
|  | krček : | [25 empty] | VV | 0
|  | 2,46*0,4 |  | 0.984 | [23 empty] | VV | 0
|  | JZ z ulice - nová dlažba : | [25 empty] | VV | 0
|  | (12,38+0,4+0,4)*0,4 |  | 5.272 | [23 empty] | VV | 0
|  | JV : | [25 empty] | VV | 0
|  | (42,5-10,85)*0,4 |  | 12.66 | [23 empty] | VV | 0
|  | JV nová dlažba : | [25 empty] | VV | 0
|  | 10,85*0,4 |  | 4.34 | [23 empty] | VV | 0
14 | 581114118R00 | Kryt z betonu komunikací pro pěší tl.15 cm C30/37 | m2 | 0.5904 |  | 0 |  | 0 |  | 0 | 21 | 0 | 0.30302 | 0.18 | 0 | 0 |  | RTS 25/ II | RTS 25/ II | 0.388 | 0.23 |  | Práce | Běžná |  |  |  | POL1_1
|  | krček : | [25 empty] | VV | 0
|  | 2,46*(0,4-0,16) |  | 0.5904 | [23 empty] | VV | 0
15 | 596811111R00 | Kladení dlaždic kom.pro pěší, lože z kameniva těž. | m2 | 46.76 |  | 0 |  | 0 |  | 0 | 21 | 0 | 0.072 | 3.37 | 0 | 0 |  | RTS 25/ II | RTS 25/ II | 0.375 | 17.54 |  | Práce | Běžná |  |  |  | POL1_1
|  | okapový chodník : | [25 empty] | VV | 0
|  | SV : | [25 empty] | VV | 0
|  | (27,5+0,4+0,4)*0,4 |  | 11.32 | [23 empty] | VV | 0
|  | SZ : | [25 empty] | VV | 0
|  | (4,38+1,5+3,58+1,5+4,38)*0,4 |  | 6.136 | [23 empty] | VV | 0
|  | JZ ze dvora : | [25 empty] | VV | 0
|  | 15,12*0,4 |  | 6.048 | [23 empty] | VV | 0
|  | krček : | [25 empty] | VV | 0
|  | 2,46*0,4 |  | 0.984 | [23 empty] | VV | 0
|  | JZ z ulice - nová dlažba : | [25 empty] | VV | 0
|  | (12,38+0,4+0,4)*0,4 |  | 5.272 | [23 empty] | VV | 0
|  | JV : | [25 empty] | VV | 0
|  | (42,5-10,85)*0,4 |  | 12.66 | [23 empty] | VV | 0
|  | JV nová dlažba : | [25 empty] | VV | 0
|  | 10,85*0,4 |  | 4.34 | [23 empty] | VV | 0
Díl: | 61 | Úpravy povrchů vnitřní |  |  |  | 0 |  | 0 |  | 0 |  | 0 |  | 0.21 |  | 0 |  |  |  |  | 5.07 | [6 empty] | DIL
16 | 610991111R00 | Zakrývání výplní vnitřních otvorů | m2 | 6.5675 |  | 0 |  | 0 |  | 0 | 21 | 0 | 4e-05 | 0 | 0 | 0 |  | RTS 25/ II | RTS 25/ II | 0.078 | 0.51 |  | Práce | Běžná |  |  |  | POL1_1
|  | 0,55*1,15 |  | 0.6325 | [23 empty] | VV | 0
|  | 0,85*1,2*2 |  | 2.04 | [23 empty] | VV | 0
|  | 0,95*2,05*2 |  | 3.895 | [23 empty] | VV | 0
17 | 612425931R00 | Omítka vápenná vnitřního ostění - štuková | m2 | 3.87 |  | 0 |  | 0 |  | 0 | 21 | 0 | 0.05369 | 0.21 | 0 | 0 |  | RTS 25/ II | RTS 25/ II | 1.1772 | 4.56 |  | Práce | Běžná |  |  |  | POL1_1
|  | dveře : | [25 empty] | VV | 0
|  | (2,05+0,9+2,05)*0,2*2 |  | 2 | [23 empty] | VV | 0
|  | okna : | [25 empty] | VV | 0
|  | (1,15+0,55+1,15)*0,2*1 |  | 0.57 | [23 empty] | VV | 0
|  | (1,2+0,85+1,2)*0,2*2 |  | 1.3 | [23 empty] | VV | 0
Díl: | 62 | Úpravy povrchů vnější |  |  |  | 0 |  | 0 |  | 0 |  | 0 |  | 12.88 |  | 0 |  |  |  |  | 1058.57 | [6 empty] | DIL
18 | 601011188RT1 | Stěrka na podhledech pastovitou omítkou barevnou s permanentní ochranou proti růstu řas a plísní probarvenost II, zrnitost 1,5 mm - silikonová omítka | m2 | 84.744 |  | 0 |  | 0 |  | 0 | 21 | 0 | 0.00276 | 0.23 | 0 | 0 |  | RTS 25/ II | RTS 25/ II | 0.32233 | 27.32 |  | Práce | Běžná |  |  |  | POL1_1
|  | v ceně položky bude zahrnut příplatek za příplatkovou skupinu II. kategorie | [25 empty] | POP
|  | v ceně položky bude zahrnuto vyvzorkování | [25 empty] | POP
|  | římsa : | [25 empty] | VV | 0
|  | SV : | [25 empty] | VV | 0
|  | 15,12*(0,12+0,3+0,3) |  | 10.8864 | [23 empty] | VV | 0
|  | JZ ze dvora : | [25 empty] | VV | 0
|  | 15,12*(0,12+0,3+0,3) |  | 10.8864 | [23 empty] | VV | 0
|  | SZ : | [25 empty] | VV | 0
|  | 42,5*(0,12+0,3+0,3) |  | 30.6 | [23 empty] | VV | 0
|  | JV : | [25 empty] | VV | 0
|  | 42,5*(0,12+0,3+0,3) |  | 30.6 | [23 empty] | VV | 0
|  | Mezisoučet |  | 82.9728 | [23 empty] | VV | 1
|  | krček : | [25 empty] | VV | 0
|  | 2,46*(0,12+0,3+0,3) |  | 1.7712 | [23 empty] | VV | 0
|  | Mezisoučet |  | 1.7712 | [23 empty] | VV | 1
19 | 602011188RT1 | Stěrka na stěnách pastovitou omítkou barevnou s permanentní ochranou proti růstu řas a plísní probarvenost II, zrnitost 1,5 mm - silikonová omítka | m2 | 447.7721 |  | 0 |  | 0 |  | 0 | 21 | 0 | 0.00231 | 1.03 | 0 | 0 |  | RTS 25/ II | RTS 25/ II | 0.24234 | 108.51 |  | Práce | Běžná |  |  |  | POL1_1
|  | v ceně položky bude zahrnut příplatek za příplatkovou skupinu II. kategorie | [25 empty] | POP
|  | v ceně položky bude zahrnuto vyvzorkování | [25 empty] | POP
|  | plocha : 391,39113+9,1285 |  | 400.5196 | [23 empty] | VV | 0
|  | Mezisoučet |  | 400.5196 | [23 empty] | VV | 1
|  | ostění : | [25 empty] | VV | 0
|  | stávající výplně : | [25 empty] | VV | 0
|  | (2,1+1,2+2,1)*(13+6+5+4)*0,2 |  | 30.24 | [23 empty] | VV | 0
|  | (1,5+1,2+1,5)*(4+2+1+6)*0,2 |  | 10.92 | [23 empty] | VV | 0
|  | (2,4+1,35+2,4)*0,2 |  | 1.23 | [23 empty] | VV | 0
|  | nová výplně : | [25 empty] | VV | 0
|  | (1,15+0,55+1,15)*0,25 |  | 0.7125 | [23 empty] | VV | 0
|  | (1,2+0,85+1,2)*2*0,25 |  | 1.625 | [23 empty] | VV | 0
|  | (2,05+0,95+2,05)*2*0,25 |  | 2.525 | [23 empty] | VV | 0
|  | Mezisoučet |  | 47.2525 | [23 empty] | VV | 1
20 | 602011193R00 | Kontaktní nátěr pod omítky | m2 | 532.5161 |  | 0 |  | 0 |  | 0 | 21 | 0 | 0.00038 | 0.2 | 0 | 0 |  | RTS 25/ II | RTS 25/ II | 0.07 | 37.28 |  | Práce | Běžná |  |  |  | POL1_1
|  | podhledy : 84,744 |  | 84.744 | [23 empty] | VV | 0
|  | stěny : 447,77213 |  | 447.7721 | [23 empty] | VV | 0
21 | 620991121R00 | Zakrývání výplní vnějších otvorů z lešení | m2 | 103.7675 |  | 0 |  | 0 |  | 0 | 21 | 0 | 4e-05 | 0 | 0 | 0 |  | RTS 25/ II | RTS 25/ II | 0.078 | 8.09 |  | Práce | Běžná |  |  |  | POL1_1
|  | nové výplně : | [25 empty] | VV | 0
|  | 0,55*1,15 |  | 0.6325 | [23 empty] | VV | 0
|  | 0,85*1,2*2 |  | 2.04 | [23 empty] | VV | 0
|  | 0,95*2,05*2 |  | 3.895 | [23 empty] | VV | 0
|  | stávající výplně : | [25 empty] | VV | 0
|  | JV : | [25 empty] | VV | 0
|  | 1,2*2,1*13 |  | 32.76 | [23 empty] | VV | 0
|  | JZ z ulice : | [25 empty] | VV | 0
|  | 1,2*2,1*6 |  | 15.12 | [23 empty] | VV | 0
|  | SZ : | [25 empty] | VV | 0
|  | 1,2*2,1*5 |  | 12.6 | [23 empty] | VV | 0
|  | 1,2*1,5*(4+2+1) |  | 12.6 | [23 empty] | VV | 0
|  | SV : | [25 empty] | VV | 0
|  | 1,2*1,5*6 |  | 10.8 | [23 empty] | VV | 0
|  | 1,2*2,1*4 |  | 10.08 | [23 empty] | VV | 0
|  | 1,35*2,4 |  | 3.24 | [23 empty] | VV | 0
22 | 622311519RV1 | Zateplovací systém, sokl, XPS tl. 50 mm | m2 | 20.1645 |  | 0 |  | 0 |  | 0 | 21 | 0 | 0.00932 | 0.19 | 0 | 0 |  | RTS 25/ II | RTS 25/ II | 0.857 | 17.28 |  | Práce | Běžná |  |  |  | POL1_1
|  | Součinitel tepelné vodivosti izolantu je 0,036 W/mK. | [25 empty] | POP
|  | doplnění pod stáv. KZS : | [25 empty] | VV | 0
|  | SV : | [25 empty] | VV | 0
|  | 27,5*0,15 |  | 4.125 | [23 empty] | VV | 0
|  | SZ : | [25 empty] | VV | 0
|  | (4,38+1,5+3,58+1,5+4,38)*0,15 |  | 2.301 | [23 empty] | VV | 0
|  | JZ ze dvora : | [25 empty] | VV | 0
|  | 15,12*0,15 |  | 2.268 | [23 empty] | VV | 0
|  | SZ : | [25 empty] | VV | 0
|  | (16,96+4,63)*0,15 |  | 3.2385 | [23 empty] | VV | 0
|  | JZ z ulice : | [25 empty] | VV | 0
|  | 12,38*0,15 |  | 1.857 | [23 empty] | VV | 0
|  | JV : | [25 empty] | VV | 0
|  | (42,5-10,85)*0,15 |  | 4.7475 | [23 empty] | VV | 0
|  | 10,85*0,15 |  | 1.6275 | [23 empty] | VV | 0
23 | 622311523RV1 | Zateplovací systém, sokl, XPS tl. 120 mm zakončený stěrkou s výztužnou tkaninou | m2 | 102.813 |  | 0 |  | 0 |  | 0 | 21 | 0 | 0.01182 | 1.22 | 0 | 0 |  | RTS 25/ II | RTS 25/ II | 0.857 | 88.11 |  | Práce | Běžná |  |  |  | POL1_1
|  | Součinitel tepelné vodivosti izolantu je 0,036 W/mK. | [25 empty] | POP
|  | SV : | [25 empty] | VV | 0
|  | 27,5*(0,3+0,3) |  | 16.5 | [23 empty] | VV | 0
|  | SZ : | [25 empty] | VV | 0
|  | (4,38+1,5+3,58+1,5+4,38)*(0,3+0,3) |  | 9.204 | [23 empty] | VV | 0
|  | JZ ze dvora : | [25 empty] | VV | 0
|  | 15,12*(0,3+0,3) |  | 9.072 | [23 empty] | VV | 0
|  | SZ : | [25 empty] | VV | 0
|  | (16,96+4,63)*(0,3+0,3) |  | 12.954 | [23 empty] | VV | 0
|  | JZ z ulice : | [25 empty] | VV | 0
|  | 12,38*(0,3+0,3) |  | 7.428 | [23 empty] | VV | 0
|  | JV : | [25 empty] | VV | 0
|  | (42,5-10,85)*(0,3+1) |  | 41.145 | [23 empty] | VV | 0
|  | 10,85*(0,3+0,3) |  | 6.51 | [23 empty] | VV | 0
24 | 622311525RV1 | Zateplovací systém, sokl, XPS tl. 160 mm zakončený stěrkou s výztužnou tkaninou | m2 | 2.952 |  | 0 |  | 0 |  | 0 | 21 | 0 | 0.01325 | 0.04 | 0 | 0 |  | RTS 25/ II | RTS 25/ II | 0.857 | 2.53 |  | Práce | Běžná |  |  |  | POL1_1
|  | Součinitel tepelné vodivosti izolantu je 0,036 W/mK. | [25 empty] | POP
|  | krček : | [25 empty] | VV | 0
|  | 2,46*2*(0,3+0,3) |  | 2.952 | [23 empty] | VV | 0
25 | 622311330RT7 | Zatepl.systém, fasáda, EPS šedý tl. 50 mm zakončený stěrkou s výztužnou tkaninou | m2 | 57.673 |  | 0 |  | 0 |  | 0 | 21 | 0 | 0.0087 | 0.5 | 0 | 0 |  | RTS 25/ II | RTS 25/ II | 0.857 | 49.43 |  | Práce | Běžná |  |  |  | POL1_1
|  | římsa tl izolantu 20 - 50 mm : | [25 empty] | VV | 0
|  | SV : | [25 empty] | VV | 0
|  | 15,12*(0,12+0,12+0,25) |  | 7.4088 | [23 empty] | VV | 0
|  | JZ ze dvora : | [25 empty] | VV | 0
|  | 15,12*(0,12+0,12+0,25) |  | 7.4088 | [23 empty] | VV | 0
|  | SZ : | [25 empty] | VV | 0
|  | 42,5*(0,12+0,12+0,25) |  | 20.825 | [23 empty] | VV | 0
|  | JV : | [25 empty] | VV | 0
|  | 42,5*(0,12+0,12+0,25) |  | 20.825 | [23 empty] | VV | 0
|  | Mezisoučet |  | 56.4676 | [23 empty] | VV | 1
|  | krček : | [25 empty] | VV | 0
|  | 2,46*(0,12+0,12+0,25) |  | 1.2054 | [23 empty] | VV | 0
|  | Mezisoučet |  | 1.2054 | [23 empty] | VV | 1
26 | 622311333RT7 | Zatepl.systém, fasáda, EPS šedý tl.120 mm zakončený stěrkou s výztužnou tkaninou | m2 | 391.3911 |  | 0 |  | 0 |  | 0 | 21 | 0 | 0.00987 | 3.86 | 0 | 0 |  | RTS 25/ II | RTS 25/ II | 0.857 | 335.42 |  | Práce | Běžná |  |  |  | POL1_1
|  | Položka obsahuje: nanesení lepicího tmelu na izolační desky, nalepení desek, zajištění talířovými hmoždinkami (6 ks/m2), přebroušení desek, natažení stěrky, vtlačení výztužné tkaniny (1,15 m2/m2), přehlazení stěrky, | [25 empty] | POP |  | Položka obsahuje: nanesení lepicího tmelu na izolační desky, nalepení desek, zajištění talířovými hmoždinkami (6 ks/m2), přebroušení desek, natažení stěrky, vtlačení výztužné tkaniny (1,15 m2/m2), přehlazení stěrky,
POP
|  | Součinitel tepelné vodivosti izolantu je 0,032 W/mK. | [25 empty] | POP
|  | SV : | [25 empty] | VV | 0
|  | (27,5-15,12)*4,6 |  | 56.948 | [23 empty] | VV | 0
|  | -1,2*2,1*4 |  | -10.08 | [23 empty] | VV | 0
|  | -0,95*2,05 |  | -1.9475 | [23 empty] | VV | 0
|  | 15,12*2,91 |  | 43.9992 | [23 empty] | VV | 0
|  | -1,2*1,5*6 |  | -10.8 | [23 empty] | VV | 0
|  | SZ : | [25 empty] | VV | 0
|  | (4,38+1,5+3,58+1,5+4,38)*(3,937-0,15) |  | 58.0926 | [23 empty] | VV | 0
|  | -1,2*1,5*3 |  | -5.4 | [23 empty] | VV | 0
|  | -1,35*2,4*1 |  | -3.24 | [23 empty] | VV | 0
|  | JZ ze dvora : | [25 empty] | VV | 0
|  | 15,12*3,06 |  | 46.2672 | [23 empty] | VV | 0
|  | -1,2*1,5*4 |  | -7.2 | [23 empty] | VV | 0
|  | SZ : | [25 empty] | VV | 0
|  | (16,9+4,63)*3,06 |  | 65.8818 | [23 empty] | VV | 0
|  | -1,2*2,1*5 |  | -12.6 | [23 empty] | VV | 0
|  | nad krčkem : | [25 empty] | VV | 0
|  | (12,835-4,63)*(4,368-2,93) |  | 11.7988 | [23 empty] | VV | 0
|  | JZ z ulice : | [25 empty] | VV | 0
|  | 12,38*(5,037-0,15) |  | 60.5011 | [23 empty] | VV | 0
|  | -1,2*2,1*6 |  | -15.12 | [23 empty] | VV | 0
|  | JV : | [25 empty] | VV | 0
|  | (42,5-10,85)*3,46 |  | 109.509 | [23 empty] | VV | 0
|  | 10,85*3,46 |  | 37.541 | [23 empty] | VV | 0
|  | -1,2*2,1*13 |  | -32.76 | [23 empty] | VV | 0
27 | 622311335RT7 | Zatepl.systém, fasáda, EPS šedý tl.160 mm zakončený stěrkou s výztužnou tkaninou | m2 | 9.1285 |  | 0 |  | 0 |  | 0 | 21 | 0 | 0.01065 | 0.1 | 0 | 0 |  | RTS 25/ II | RTS 25/ II | 0.857 | 7.82 |  | Práce | Běžná |  |  |  | POL1_1
|  | Položka obsahuje: nanesení lepicího tmelu na izolační desky, nalepení desek, zajištění talířovými hmoždinkami (6 ks/m2), přebroušení desek, natažení stěrky, vtlačení výztužné tkaniny (1,15 m2/m2), přehlazení stěrky, | [25 empty] | POP |  | Položka obsahuje: nanesení lepicího tmelu na izolační desky, nalepení desek, zajištění talířovými hmoždinkami (6 ks/m2), přebroušení desek, natažení stěrky, vtlačení výztužné tkaniny (1,15 m2/m2), přehlazení stěrky,
POP
|  | Součinitel tepelné vodivosti izolantu je 0,032 W/mK. | [25 empty] | POP
|  | krček : | [25 empty] | VV | 0
|  | 2,46*(2,95-0,15)*2 |  | 13.776 | [23 empty] | VV | 0
|  | -0,85*1,2*2 |  | -2.04 | [23 empty] | VV | 0
|  | -0,55*1,2*1 |  | -0.66 | [23 empty] | VV | 0
|  | -0,95*2,05 |  | -1.9475 | [23 empty] | VV | 0
28 | 622311354RT7 | Zateplovací systém, ostění, EPS šedý tl. 40 mm zakončený stěrkou s výztužnou tkaninou | m2 | 15.8963 |  | 0 |  | 0 |  | 0 | 21 | 0 | 0.00985 | 0.16 | 0 | 0 |  | RTS 25/ II | RTS 25/ II | 2.352 | 37.39 |  | Práce | Běžná |  |  |  | POL1_1
|  | Položka obsahuje: nanesení lepicího tmelu na izolační desky, nalepení desek, zajištění talířovými hmoždinkami (6 ks/m2), přebroušení desek, natažení stěrky, vtlačení výztužné tkaniny (1,15 m2/m2), přehlazení stěrky, | [25 empty] | POP |  | Položka obsahuje: nanesení lepicího tmelu na izolační desky, nalepení desek, zajištění talířovými hmoždinkami (6 ks/m2), přebroušení desek, natažení stěrky, vtlačení výztužné tkaniny (1,15 m2/m2), přehlazení stěrky,
POP
|  | Součinitel tepelné vodivosti izolantu je 0,032 W/mK. | [25 empty] | POP
|  | vzhledem ke stávajícím výplním : | [25 empty] | VV | 0
|  | předpoklad 50% : | [25 empty] | VV | 0
|  | stávající výplně : | [25 empty] | VV | 0
|  | (2,1+1,2+2,1)*(13+6+5+4)*0,15*0,5 |  | 11.34 | [23 empty] | VV | 0
|  | (1,5+1,2+1,5)*(4+2+1+6)*0,15*0,5 |  | 4.095 | [23 empty] | VV | 0
|  | (2,4+1,35+2,4)*0,15*0,5 |  | 0.46125 | [23 empty] | VV | 0
29 | 622318152RV1 | Zateplovací systém, ostění, PIR desky tl. 20 mm zakončený stěrkou s výztužnou tkaninou | m2 | 18.8137 |  | 0 |  | 0 |  | 0 | 21 | 0 | 0.01604 | 0.3 | 0 | 0 |  | RTS 25/ II | RTS 25/ II | 2.402 | 45.19 |  | Práce | Běžná |  |  |  | POL1_1
|  | Položka obsahuje: nanesení lepicího tmelu na izolační desky, nalepení desek, zajištění talířovými hmoždinkami (6 ks/m2), přebroušení desek, natažení stěrky, vtlačení výztužné tkaniny (1,15 m2/m2), přehlazení stěrky, | [25 empty] | POP |  | Položka obsahuje: nanesení lepicího tmelu na izolační desky, nalepení desek, zajištění talířovými hmoždinkami (6 ks/m2), přebroušení desek, natažení stěrky, vtlačení výztužné tkaniny (1,15 m2/m2), přehlazení stěrky,
POP
|  | Součinitel tepelné vodivosti izolantu je 0,021 W/mK. | [25 empty] | POP
|  | vzhledem ke stávajícím výplním : | [25 empty] | VV | 0
|  | předpoklad 50% : | [25 empty] | VV | 0
|  | stávající výplně : | [25 empty] | VV | 0
|  | (2,1+1,2+2,1)*(13+6+5+4)*0,15*0,5 |  | 11.34 | [23 empty] | VV | 0
|  | (1,5+1,2+1,5)*(4+2+1+6)*0,15*0,5 |  | 4.095 | [23 empty] | VV | 0
|  | (2,4+1,35+2,4)*0,15*0,5 |  | 0.46125 | [23 empty] | VV | 0
|  | nová výplně : | [25 empty] | VV | 0
|  | (1,15+0,55+1,15)*0,15*1 |  | 0.4275 | [23 empty] | VV | 0
|  | (1,2+0,85+1,2)*0,15*2 |  | 0.975 | [23 empty] | VV | 0
|  | (2,05+0,95+2,05)*0,15*2 |  | 1.515 | [23 empty] | VV | 0
30 | 622323363R00 | Zateplovací systém, parapet, EPS šedý tl. 30 mm | m2 | 10.29 |  | 0 |  | 0 |  | 0 | 21 | 0 | 0.00943 | 0.1 | 0 | 0 |  | RTS 25/ II | RTS 25/ II | 1.562 | 16.07 |  | Práce | Běžná |  |  |  | POL1_1
|  | 51,45*0,2 |  | 10.29 | [23 empty] | VV | 0
31 | 622391002R00 | Příplatek-montáž KZS podhledu,izolant,stěrka+výzt.tk. | m2 | 56.4676 |  | 0 |  | 0 |  | 0 | 21 | 0 | 0 | 0 | 0 | 0 |  | RTS 25/ II | RTS 25/ II | 0.3051 | 17.23 |  | Práce | Běžná |  |  |  | POL1_1
|  | Nanesení lepicího tmelu na izolační desky, nalepení desek, zajištění talířovými hmoždinkami (6 ks/m2), natažení stěrky, vtlačení výztužné tkaniny (1,15 m2/m2), rohových lišt (0,14 m/m2), přehlazení stěrky, nanesení druhé vyrovnávací stěrky. | [25 empty] | POP |  | Nanesení lepicího tmelu na izolační desky, nalepení desek, zajištění talířovými hmoždinkami (6 ks/m2), natažení stěrky, vtlačení výztužné tkaniny (1,15 m2/m2), rohových lišt (0,14 m/m2), přehlazení stěrky, nanesení druhé vyrovnávací stěrky.
|  | Bez dodávky materiálu. | [25 empty] | POP
|  | římsa tl izolantu 20 - 50 mm : | [25 empty] | VV | 0
|  | SV : | [25 empty] | VV | 0
|  | 15,12*(0,12+0,12+0,25) |  | 7.4088 | [23 empty] | VV | 0
|  | JZ ze dvora : | [25 empty] | VV | 0
|  | 15,12*(0,12+0,12+0,25) |  | 7.4088 | [23 empty] | VV | 0
|  | SZ : | [25 empty] | VV | 0
|  | 42,5*(0,12+0,12+0,25) |  | 20.825 | [23 empty] | VV | 0
|  | JV : | [25 empty] | VV | 0
|  | 42,5*(0,12+0,12+0,25) |  | 20.825 | [23 empty] | VV | 0
32 | 622391112R00 | Příplatek za delší hmoždinky | m2 | 391.3911 |  | 0 |  | 0 |  | 0 | 21 | 0 | 0 | 0 | 0 | 0 |  | RTS 25/ II | RTS 25/ II | 0.06 | 23.48 |  | Práce | Běžná |  |  |  | POL1_1
|  | zateplení na stáv. KZS tl. 50 mm : 391,39113 |  | 391.3911 | [23 empty] | VV | 0
33 | 622300152R00 | Montáž lišty pro KZS | m | 798.44 |  | 0 |  | 0 |  | 0 | 21 | 0 | 0 | 0 | 0 | 0 |  | RTS 25/ II | RTS 25/ II | 0.16 | 127.75 |  | Práce | Běžná |  |  |  | POL1_1
|  | APU : | [25 empty] | VV | 0
|  | (1,15+0,55+1,15)*1 |  | 2.85 | [23 empty] | VV | 0
|  | (1,2+0,85+1,2)*2 |  | 6.5 | [23 empty] | VV | 0
|  | (2,05+0,95+2,05)*2 |  | 10.1 | [23 empty] | VV | 0
|  | (2,1+1,2+2,1)*(13+6+5+4) |  | 151.2 | [23 empty] | VV | 0
|  | (1,5+1,2+1,5)*(4+2+1+6) |  | 54.6 | [23 empty] | VV | 0
|  | (2,4+1,35+2,4)*1 |  | 6.15 | [23 empty] | VV | 0
|  | Mezisoučet |  | 231.4 | [23 empty] | VV | 1
|  | rohová s okapničkou : | [25 empty] | VV | 0
|  | 0,55*1 |  | 0.55 | [23 empty] | VV | 0
|  | 0,85*2 |  | 1.7 | [23 empty] | VV | 0
|  | 0,95*2 |  | 1.9 | [23 empty] | VV | 0
|  | 1,2*(13+6+5+4) |  | 33.6 | [23 empty] | VV | 0
|  | 1,2*(4+2+1+6) |  | 15.6 | [23 empty] | VV | 0
|  | 1,35*1 |  | 1.35 | [23 empty] | VV | 0
|  | římsa : | [25 empty] | VV | 0
|  | SV : | [25 empty] | VV | 0
|  | 15,12 |  | 15.12 | [23 empty] | VV | 0
|  | JZ ze dvora : | [25 empty] | VV | 0
|  | 15,12 |  | 15.12 | [23 empty] | VV | 0
|  | SZ : | [25 empty] | VV | 0
|  | 42,5 |  | 42.5 | [23 empty] | VV | 0
|  | JV : | [25 empty] | VV | 0
|  | 42,5 |  | 42.5 | [23 empty] | VV | 0
|  | Mezisoučet |  | 169.94 | [23 empty] | VV | 1
|  | rohová : | [25 empty] | VV | 0
|  | 1,15*2*1 |  | 2.3 | [23 empty] | VV | 0
|  | 1,2*2*2 |  | 4.8 | [23 empty] | VV | 0
|  | 2,05*2*2 |  | 8.2 | [23 empty] | VV | 0
|  | 2,1*2*(13+6+5+4) |  | 117.6 | [23 empty] | VV | 0
|  | 1,5*2*(4+2+1+6) |  | 39 | [23 empty] | VV | 0
|  | 2,4*2*1 |  | 4.8 | [23 empty] | VV | 0
|  | objekt : | [25 empty] | VV | 0
|  | 4,1*4 |  | 16.4 | [23 empty] | VV | 0
|  | 3,3*4 |  | 13.2 | [23 empty] | VV | 0
|  | Mezisoučet |  | 206.3 | [23 empty] | VV | 1
|  | parapetní : | [25 empty] | VV | 0
|  | 1,2*(13+6+5+4+2+1+10) |  | 49.2 | [23 empty] | VV | 0
|  | 0,85*2 |  | 1.7 | [23 empty] | VV | 0
|  | 0,55*1 |  | 0.55 | [23 empty] | VV | 0
|  | Mezisoučet |  | 51.45 | [23 empty] | VV | 1
|  | rozlišovací : | [25 empty] | VV | 0
|  | SV : | [25 empty] | VV | 0
|  | 27,5 |  | 27.5 | [23 empty] | VV | 0
|  | SZ : | [25 empty] | VV | 0
|  | (4,38+1,5+3,58+1,5+4,38) |  | 15.34 | [23 empty] | VV | 0
|  | JZ ze dvora : | [25 empty] | VV | 0
|  | 15,12 |  | 15.12 | [23 empty] | VV | 0
|  | SZ : | [25 empty] | VV | 0
|  | (16,96+4,63) |  | 21.59 | [23 empty] | VV | 0
|  | JZ z ulice : | [25 empty] | VV | 0
|  | 12,38 |  | 12.38 | [23 empty] | VV | 0
|  | JV : | [25 empty] | VV | 0
|  | (42,5-10,85) |  | 31.65 | [23 empty] | VV | 0
|  | 10,85 |  | 10.85 | [23 empty] | VV | 0
|  | krček : | [25 empty] | VV | 0
|  | 2,46*2 |  | 4.92 | [23 empty] | VV | 0
|  | Mezisoučet |  | 139.35 | [23 empty] | VV | 1
34 | 622422111R00 | Oprava vnějších omítek vápen. hladk. II, do 10 % | m2 | 400.5196 |  | 0 |  | 0 |  | 0 | 21 | 0 | 0.01205 | 4.83 | 0 | 0 |  | RTS 25/ II | RTS 25/ II | 0.1638 | 65.61 |  | Práce | Běžná |  |  |  | POL1_1
|  | Včetně barvení vždy celé plochy (100%), s výjimkou položek oprav omítek drásaných. | [25 empty] | POP
|  | SV : | [25 empty] | VV | 0
|  | (27,5-15,12)*4,6 |  | 56.948 | [23 empty] | VV | 0
|  | -1,2*2,1*4 |  | -10.08 | [23 empty] | VV | 0
|  | -0,95*2,05 |  | -1.9475 | [23 empty] | VV | 0
|  | 15,12*2,91 |  | 43.9992 | [23 empty] | VV | 0
|  | -1,2*1,5*6 |  | -10.8 | [23 empty] | VV | 0
|  | SZ : | [25 empty] | VV | 0
|  | (4,38+1,5+3,58+1,5+4,38)*(3,937-0,15) |  | 58.0926 | [23 empty] | VV | 0
|  | -1,2*1,5*3 |  | -5.4 | [23 empty] | VV | 0
|  | -1,35*2,4*1 |  | -3.24 | [23 empty] | VV | 0
|  | JZ ze dvora : | [25 empty] | VV | 0
|  | 15,12*3,06 |  | 46.2672 | [23 empty] | VV | 0
|  | -1,2*1,5*4 |  | -7.2 | [23 empty] | VV | 0
|  | SZ : | [25 empty] | VV | 0
|  | (16,9+4,63)*3,06 |  | 65.8818 | [23 empty] | VV | 0
|  | -1,2*2,1*5 |  | -12.6 | [23 empty] | VV | 0
|  | nad krčkem : | [25 empty] | VV | 0
|  | (12,835-4,63)*(4,368-2,93) |  | 11.7988 | [23 empty] | VV | 0
|  | JZ z ulice : | [25 empty] | VV | 0
|  | 12,38*(5,037-0,15) |  | 60.5011 | [23 empty] | VV | 0
|  | -1,2*2,1*6 |  | -15.12 | [23 empty] | VV | 0
|  | JV : | [25 empty] | VV | 0
|  | (42,5-10,85)*3,46 |  | 109.509 | [23 empty] | VV | 0
|  | 10,85*3,46 |  | 37.541 | [23 empty] | VV | 0
|  | -1,2*2,1*13 |  | -32.76 | [23 empty] | VV | 0
|  | Mezisoučet |  | 391.3911 | [23 empty] | VV | 1
|  | krček : | [25 empty] | VV | 0
|  | 2,46*(2,95-0,15)*2 |  | 13.776 | [23 empty] | VV | 0
|  | -0,85*1,2*2 |  | -2.04 | [23 empty] | VV | 0
|  | -0,55*1,2*1 |  | -0.66 | [23 empty] | VV | 0
|  | -0,95*2,05 |  | -1.9475 | [23 empty] | VV | 0
|  | Mezisoučet |  | 9.1285 | [23 empty] | VV | 1
35 | 622904112R00 | Očištění fasád tlakovou vodou složitost 1 - 2 | m2 | 400.5196 |  | 0 |  | 0 |  | 0 | 21 | 0 | 2e-05 | 0.01 | 0 | 0 |  | RTS 25/ II | RTS 25/ II | 0.11 | 44.06 |  | Práce | Běžná |  |  |  | POL1_1
|  | SV : | [25 empty] | VV | 0
|  | (27,5-15,12)*4,6 |  | 56.948 | [23 empty] | VV | 0
|  | -1,2*2,1*4 |  | -10.08 | [23 empty] | VV | 0
|  | -0,95*2,05 |  | -1.9475 | [23 empty] | VV | 0
|  | 15,12*2,91 |  | 43.9992 | [23 empty] | VV | 0
|  | -1,2*1,5*6 |  | -10.8 | [23 empty] | VV | 0
|  | SZ : | [25 empty] | VV | 0
|  | (4,38+1,5+3,58+1,5+4,38)*(3,937-0,15) |  | 58.0926 | [23 empty] | VV | 0
|  | -1,2*1,5*3 |  | -5.4 | [23 empty] | VV | 0
|  | -1,35*2,4*1 |  | -3.24 | [23 empty] | VV | 0
|  | JZ ze dvora : | [25 empty] | VV | 0
|  | 15,12*3,06 |  | 46.2672 | [23 empty] | VV | 0
|  | -1,2*1,5*4 |  | -7.2 | [23 empty] | VV | 0
|  | SZ : | [25 empty] | VV | 0
|  | (16,9+4,63)*3,06 |  | 65.8818 | [23 empty] | VV | 0
|  | -1,2*2,1*5 |  | -12.6 | [23 empty] | VV | 0
|  | nad krčkem : | [25 empty] | VV | 0
|  | (12,835-4,63)*(4,368-2,93) |  | 11.7988 | [23 empty] | VV | 0
|  | JZ z ulice : | [25 empty] | VV | 0
|  | 12,38*(5,037-0,15) |  | 60.5011 | [23 empty] | VV | 0
|  | -1,2*2,1*6 |  | -15.12 | [23 empty] | VV | 0
|  | JV : | [25 empty] | VV | 0
|  | (42,5-10,85)*3,46 |  | 109.509 | [23 empty] | VV | 0
|  | 10,85*3,46 |  | 37.541 | [23 empty] | VV | 0
|  | -1,2*2,1*13 |  | -32.76 | [23 empty] | VV | 0
|  | Mezisoučet |  | 391.3911 | [23 empty] | VV | 1
|  | krček : | [25 empty] | VV | 0
|  | 2,46*(2,95-0,15)*2 |  | 13.776 | [23 empty] | VV | 0
|  | -0,85*1,2*2 |  | -2.04 | [23 empty] | VV | 0
|  | -0,55*1,2*1 |  | -0.66 | [23 empty] | VV | 0
|  | -0,95*2,05 |  | -1.9475 | [23 empty] | VV | 0
|  | Mezisoučet |  | 9.1285 | [23 empty] | VV | 1
36 | 28350125R | Lišta omítková napojovací plast podparapetní, s tkaninou | m | 56.595 |  | 0 |  | 0 |  | 0 | 21 | 0 | 0.0001 | 0.01 | 0 | 0 | SPCM | RTS 25/ II | RTS 25/ II | 0 | 0 |  | Specifikace | Běžná |  |  |  | POL3_
|  | 51,45*1,1 |  | 56.595 | [23 empty] | VV | 0
37 | 28350215R | Lišta omítková začišťovací plast s tkaninou APU | m | 254.54 |  | 0 |  | 0 |  | 0 | 21 | 0 | 0.0002 | 0.05 | 0 | 0 | SPCM | RTS 25/ II | RTS 25/ II | 0 | 0 |  | Specifikace | Běžná |  |  |  | POL3_
|  | 231,4*1,1 |  | 254.54 | [23 empty] | VV | 0
38 | 283502831R | Lišta omítková nadpražní PVC tkanina 100 x 100 mm | m | 186.934 |  | 0 |  | 0 |  | 0 | 21 | 0 | 0.00014 | 0.03 | 0 | 0 | SPCM | RTS 25/ II | RTS 25/ II | 0 | 0 |  | Specifikace | Běžná |  |  |  | POL3_
|  | 169,94*1,1 |  | 186.934 | [23 empty] | VV | 0
39 | 55392740.AR | Lišta omítková rohová hliník AL, tkanina 150 x 100 mm | m | 226.93 |  | 0 |  | 0 |  | 0 | 21 | 0 | 0.0001 | 0.02 | 0 | 0 | SPCM | RTS 25/ II | RTS 25/ II | 0 | 0 |  | Specifikace | Běžná |  |  |  | POL3_
|  | 206,3*1,1 |  | 226.93 | [23 empty] | VV | 0
Díl: | 91 | Doplňující práce na komunikaci |  |  |  | 0 |  | 0 |  | 0 |  | 0 |  | 0 |  | 0 |  |  |  |  | 0.27 | [6 empty] | DIL
40 | 919735123R00 | Řezání stávajícího betonového krytu tl. 10 - 15 cm | m | 2.46 |  | 0 |  | 0 |  | 0 | 21 | 0 | 0 | 0 | 0 | 0 |  | RTS 25/ II | RTS 25/ II | 0.11 | 0.27 |  | Práce | Běžná |  |  |  | POL1_1
|  | krček : 2,46 |  | 2.46 | [23 empty] | VV | 0
Díl: | 94 | Lešení a stavební výtahy |  |  |  | 0 |  | 0 |  | 0 |  | 0 |  | 8.55 |  | 0 |  |  |  |  | 79.23 | [6 empty] | DIL
41 | 941941031R00 | Montáž lešení leh.řad.s podlahami,š.do 1 m, H 10 m | m2 | 426 |  | 0 |  | 0 |  | 0 | 21 | 0 | 0.01838 | 7.83 | 0 | 0 |  | RTS 25/ II | RTS 25/ II | 0.104 | 44.3 |  | Práce | Běžná |  |  |  | POL1_1
|  | Včetně kotvení lešení. | [25 empty] | POP
|  | SV : 30*3 |  | 90 | [23 empty] | VV | 0
|  | SZ : (15+15+16+6)*3 |  | 156 | [23 empty] | VV | 0
|  | JZ : 15*3 |  | 45 | [23 empty] | VV | 0
|  | JV : 45*3 |  | 135 | [23 empty] | VV | 0
42 | 941941191R00 | Příplatek za každý měsíc použití lešení k pol.1031 | m2 | 852 |  | 0 |  | 0 |  | 0 | 21 | 0 | 0.00085 | 0.72 | 0 | 0 |  | RTS 25/ II | RTS 25/ II | 0.006 | 5.11 |  | Práce | Běžná |  |  |  | POL1_1
|  | předpoklad 2 měsíce : 426*2 |  | 852 | [23 empty] | VV | 0
43 | 941941831R00 | Demontáž lešení leh.řad.s podlahami,š.1 m, H 10 m | m2 | 426 |  | 0 |  | 0 |  | 0 | 21 | 0 | 0 | 0 | 0 | 0 |  | RTS 25/ II | RTS 25/ II | 0.07 | 29.82 |  | Práce | Běžná |  |  |  | POL1_1
Díl: | 95 | Dokončovací konstrukce na pozemních stavbách |  |  |  | 0 |  | 0 |  | 0 |  | 0 |  | 0 |  | 0 |  |  |  |  | 8.65 | [6 empty] | DIL
44 | 952901111R00 | Vyčištění budov o výšce podlaží do 4 m | m2 | 26.45 |  | 0 |  | 0 |  | 0 | 21 | 0 | 4e-05 | 0 | 0 | 0 |  | RTS 25/ II | RTS 25/ II | 0.308 | 8.15 |  | Práce | Běžná |  |  |  | POL1_1
|  | m.č.119 : 7,34 |  | 7.34 | [23 empty] | VV | 0
|  | m.č.127 : 2,09 |  | 2.09 | [23 empty] | VV | 0
|  | m.č.130 : 1,46 |  | 1.46 | [23 empty] | VV | 0
|  | m.č.131 : 6,62 |  | 6.62 | [23 empty] | VV | 0
|  | m.č.131 : 8,94 |  | 8.94 | [23 empty] | VV | 0
45 | 953946111R00 | Osazení ventilačních mřížek | kus | 2 |  | 0 |  | 0 |  | 0 | 21 | 0 | 4e-05 | 0 | 0 | 0 |  | RTS 25/ II | RTS 25/ II | 0.25 | 0.5 |  | Práce | Běžná |  |  |  | POL1_1
46 | 95.01 | Montáž, dodávka a demontáž - ochrana stávajících podlah proti poškození | m2 | 26.45 |  | 0 |  | 0 |  | 0 | 21 | 0 | 0 | 0 | 0 | 0 |  | Vlastní | Indiv | 0 | 0 |  | Práce | Běžná |  |  |  | POL1_1
|  | m.č.119 : 7,34 |  | 7.34 | [23 empty] | VV | 0
|  | m.č.127 : 2,09 |  | 2.09 | [23 empty] | VV | 0
|  | m.č.130 : 1,46 |  | 1.46 | [23 empty] | VV | 0
|  | m.č.131 : 6,62 |  | 6.62 | [23 empty] | VV | 0
|  | m.č.131 : 8,94 |  | 8.94 | [23 empty] | VV | 0
47 | 95.02 | Posunutí lapače střešních splavenin a úprava kanalizace vč. zemních prací | ks | 1 |  | 0 |  | 0 |  | 0 | 21 | 0 | 0 | 0 | 0 | 0 |  | Vlastní | Indiv | 0 | 0 |  | Práce | Běžná |  |  |  | POL1_1
48 | 95.03 | Přípomocné, bourací a ostatní práce vč. pomocného materiálu | hod | 20 |  | 0 |  | 0 |  | 0 | 21 | 0 | 0 | 0 | 0 | 0 |  | Vlastní | Indiv | 0 | 0 |  | Práce | Běžná |  |  |  | POL1_1
|  | - čerpáno na základě odsouhlasení TDS | [25 empty] | POP
49 | 42972814R | Mřížka čtyřhranná 300 x 300 mm - nerez | kus | 2 |  | 0 |  | 0 |  | 0 | 21 | 0 | 0.00095 | 0 | 0 | 0 | SPCM | RTS 25/ II | RTS 25/ II | 0 | 0 |  | Specifikace | Běžná |  |  |  | POL3_1
Díl: | 96 | Bourání konstrukcí |  |  |  | 0 |  | 0 |  | 0 |  | 0 |  | 1.54 |  | 4.4 |  |  |  |  | 32.87 | [6 empty] | DIL
50 | 965041341R00 | Bourání lehčených mazanin tl. 10 cm, nad 4 m2 | m3 | 0.92957 |  | 0 |  | 0 |  | 0 | 21 | 0 | 0 | 0 | 1.6 | 1.49 |  | RTS 25/ II | RTS 25/ II | 4.289 | 3.99 |  | Práce | Běžná |  |  |  | POL1_1
|  | plocha : | [25 empty] | VV | 0
|  | 12,835*2,33*0,03 |  | 0.89717 | [23 empty] | VV | 0
|  | 3,6*0,3*0,03 |  | 0.0324 | [23 empty] | VV | 0
51 | 966067111R00 | Rozebrání plotu - drátěného | m | 14 |  | 0 |  | 0 |  | 0 | 21 | 0 | 0 | 0 | 0.01 | 0.14 |  | RTS 25/ II | RTS 25/ II | 0.4 | 5.6 |  | Práce | Běžná |  |  |  | POL1_1
|  | stávající plot : 14 |  | 14 | [23 empty] | VV | 0
52 | 967031132R00 | Přisekání rovných ostění cihelných na MVC | m2 | 5.805 |  | 0 |  | 0 |  | 0 | 21 | 0 | 0 | 0 | 0.055 | 0.32 |  | RTS 25/ II | RTS 25/ II | 0.425 | 2.47 |  | Práce | Běžná |  |  |  | POL1_1
|  | dveře : | [25 empty] | VV | 0
|  | (2,05+0,9+2,05)*0,3*2 |  | 3 | [23 empty] | VV | 0
|  | okna : | [25 empty] | VV | 0
|  | (1,15+0,55+1,15)*0,3*1 |  | 0.855 | [23 empty] | VV | 0
|  | (1,2+0,85+1,2)*0,3*2 |  | 1.95 | [23 empty] | VV | 0
53 | 968062354R00 | Vybourání dřevěných rámů oken dvojitých pl. 1 m2 | m2 | 2.6965 |  | 0 |  | 0 |  | 0 | 21 | 0 | 0.00219 | 0.01 | 0.075 | 0.2 |  | RTS 25/ II | RTS 25/ II | 0.955 | 2.58 |  | Práce | Běžná |  |  |  | POL1_1
|  | 0,55*1,15 |  | 0.6325 | [23 empty] | VV | 0
|  | 0,86*1,2*2 |  | 2.064 | [23 empty] | VV | 0
54 | 968062456R00 | Vybourání dřevěných dveřních zárubní pl. nad 2 m2 | m2 | 3.69 |  | 0 |  | 0 |  | 0 | 21 | 0 | 0.001 | 0 | 0.067 | 0.25 |  | RTS 25/ II | RTS 25/ II | 0.533 | 1.97 |  | Práce | Běžná |  |  |  | POL1_1
|  | 0,9*2,05*2 |  | 3.69 | [23 empty] | VV | 0
55 | 978015221R00 | Otlučení omítek vnějších MVC v složit.1-4 do 10 % | m2 | 400.5196 |  | 0 |  | 0 |  | 0 | 21 | 0 | 0 | 0 | 0.005 | 2 |  | RTS 25/ II | RTS 25/ II | 0.03 | 12.02 |  | Práce | Běžná |  |  |  | POL1_1
|  | SV : | [25 empty] | VV | 0
|  | (27,5-15,12)*4,6 |  | 56.948 | [23 empty] | VV | 0
|  | -1,2*2,1*4 |  | -10.08 | [23 empty] | VV | 0
|  | -0,95*2,05 |  | -1.9475 | [23 empty] | VV | 0
|  | 15,12*2,91 |  | 43.9992 | [23 empty] | VV | 0
|  | -1,2*1,5*6 |  | -10.8 | [23 empty] | VV | 0
|  | SZ : | [25 empty] | VV | 0
|  | (4,38+1,5+3,58+1,5+4,38)*(3,937-0,15) |  | 58.0926 | [23 empty] | VV | 0
|  | -1,2*1,5*3 |  | -5.4 | [23 empty] | VV | 0
|  | -1,35*2,4*1 |  | -3.24 | [23 empty] | VV | 0
|  | JZ ze dvora : | [25 empty] | VV | 0
|  | 15,12*3,06 |  | 46.2672 | [23 empty] | VV | 0
|  | -1,2*1,5*4 |  | -7.2 | [23 empty] | VV | 0
|  | SZ : | [25 empty] | VV | 0
|  | (16,9+4,63)*3,06 |  | 65.8818 | [23 empty] | VV | 0
|  | -1,2*2,1*5 |  | -12.6 | [23 empty] | VV | 0
|  | nad krčkem : | [25 empty] | VV | 0
|  | (12,835-4,63)*(4,368-2,93) |  | 11.7988 | [23 empty] | VV | 0
|  | JZ z ulice : | [25 empty] | VV | 0
|  | 12,38*(5,037-0,15) |  | 60.5011 | [23 empty] | VV | 0
|  | -1,2*2,1*6 |  | -15.12 | [23 empty] | VV | 0
|  | JV : | [25 empty] | VV | 0
|  | (42,5-10,85)*3,46 |  | 109.509 | [23 empty] | VV | 0
|  | 10,85*3,46 |  | 37.541 | [23 empty] | VV | 0
|  | -1,2*2,1*13 |  | -32.76 | [23 empty] | VV | 0
|  | Mezisoučet |  | 391.3911 | [23 empty] | VV | 1
|  | krček : | [25 empty] | VV | 0
|  | 2,46*(2,95-0,15)*2 |  | 13.776 | [23 empty] | VV | 0
|  | -0,85*1,2*2 |  | -2.04 | [23 empty] | VV | 0
|  | -0,55*1,2*1 |  | -0.66 | [23 empty] | VV | 0
|  | -0,95*2,05 |  | -1.9475 | [23 empty] | VV | 0
|  | Mezisoučet |  | 9.1285 | [23 empty] | VV | 1
56 | 979054441R00 | Očištění vybour. dlaždic s výplní kamen. těženým | m2 | 36.876 |  | 0 |  | 0 |  | 0 | 21 | 0 | 0 | 0 | 0 | 0 |  | RTS 25/ II | RTS 25/ II | 0.115 | 4.24 |  | Práce | Běžná |  |  |  | POL1_1
|  | SV : | [25 empty] | VV | 0
|  | (27,5-0,17-0,17+0,4+0,4)*0,4 |  | 11.184 | [23 empty] | VV | 0
|  | SZ : | [25 empty] | VV | 0
|  | (4,38+1,5+3,58+1,5+4,38)*0,4 |  | 6.136 | [23 empty] | VV | 0
|  | JZ ze dvora : | [25 empty] | VV | 0
|  | 15,12*0,4 |  | 6.048 | [23 empty] | VV | 0
|  | krček : | [25 empty] | VV | 0
|  | 2,46*0,4 |  | 0.984 | [23 empty] | VV | 0
|  | JZ z ulice - nová dlažba : | [25 empty] | VV | 0
|  | (12,38-0,17-0,17+0,4+0,4)*0,4*0 | [25 empty] | VV | 0
|  | JV : | [25 empty] | VV | 0
|  | (42,5-0,17-0,17-10,85)*0,4 |  | 12.524 | [23 empty] | VV | 0
|  | JV nová dlažba : | [25 empty] | VV | 0
|  | 10,85*0,4*0 | [25 empty] | VV | 0
57 | 59245340R | Dlaždice betonová 400 x 400 x 50 mm hladká standard šedá | m2 | 14 |  | 0 |  | 0 |  | 0 | 21 | 0 | 0.109 | 1.53 | 0 | 0 | SPCM | RTS 25/ II | RTS 25/ II | 0 | 0 |  | Specifikace | Běžná |  |  |  | POL3_1
|  | doplnění původních 10% : 36,876*0,1 |  | 3.6876 | [23 empty] | VV | 0
|  | nový chodník : (46,75-36,876)*1,05 |  | 10.3677 | [23 empty] | VV | 0
|  | -0,0553 |  | -0.0553 | [23 empty] | VV | 0
Díl: | 99 | Staveništní přesun hmot |  |  |  | 0 |  | 0 |  | 0 |  | 0 |  | 0 |  | 0 |  |  |  |  | 72.01 | [6 empty] | DIL
58 | 999281145R00 | Přesun hmot pro opravy a údržbu do v. 6 m, nošením | t | 34.2919 |  | 0 |  | 0 |  | 0 | 21 | 0 | 0 | 0 | 0 | 0 |  | RTS 25/ II | RTS 25/ II | 2.1 | 72.01 |  | Přesun hmot | Běžná |  |  |  | POL7_1
Díl: | 711 | Izolace proti vodě |  |  |  | 0 |  | 0 |  | 0 |  | 0 |  | 0.08 |  | 0 |  |  |  |  | 22.99 | [6 empty] | DIL
59 | 711823121RT2 | Montáž nopové fólie svisle včetně dodávky fólie | m2 | 55.74 |  | 0 |  | 0 |  | 0 | 21 | 0 | 0.00017 | 0.01 | 0 | 0 |  | RTS 25/ II | RTS 25/ II | 0.16 | 8.92 |  | Práce | Běžná |  |  |  | POL1_7
|  | SV : | [25 empty] | VV | 0
|  | 27,5*0,4 |  | 11 | [23 empty] | VV | 0
|  | SZ : | [25 empty] | VV | 0
|  | (4,38+1,5+3,58+1,5+4,38)*0,4 |  | 6.136 | [23 empty] | VV | 0
|  | JZ ze dvora : | [25 empty] | VV | 0
|  | 15,12*0,4 |  | 6.048 | [23 empty] | VV | 0
|  | SZ : | [25 empty] | VV | 0
|  | (16,96+4,63)*0,4 |  | 8.636 | [23 empty] | VV | 0
|  | JZ z ulice : | [25 empty] | VV | 0
|  | 12,38*0,4 |  | 4.952 | [23 empty] | VV | 0
|  | JV : | [25 empty] | VV | 0
|  | (42,5-10,85)*0,4 |  | 12.66 | [23 empty] | VV | 0
|  | 10,85*0,4 |  | 4.34 | [23 empty] | VV | 0
|  | Mezisoučet |  | 53.772 | [23 empty] | VV | 1
|  | krček : | [25 empty] | VV | 0
|  | 2,46*2*0,4 |  | 1.968 | [23 empty] | VV | 0
|  | Mezisoučet |  | 1.968 | [23 empty] | VV | 1
60 | 711823129RT2 | Montáž ukončovací lišty k nopové fólii včetně dodávky lišty | m | 139.35 |  | 0 |  | 0 |  | 0 | 21 | 0 | 0.00053 | 0.07 | 0 | 0 |  | RTS 25/ II | RTS 25/ II | 0.1 | 13.94 |  | Práce | Běžná |  |  |  | POL1_7
|  | SV : | [25 empty] | VV | 0
|  | 27,5 |  | 27.5 | [23 empty] | VV | 0
|  | SZ : | [25 empty] | VV | 0
|  | (4,38+1,5+3,58+1,5+4,38) |  | 15.34 | [23 empty] | VV | 0
|  | JZ ze dvora : | [25 empty] | VV | 0
|  | 15,12 |  | 15.12 | [23 empty] | VV | 0
|  | SZ : | [25 empty] | VV | 0
|  | (16,96+4,63) |  | 21.59 | [23 empty] | VV | 0
|  | JZ z ulice : | [25 empty] | VV | 0
|  | 12,38 |  | 12.38 | [23 empty] | VV | 0
|  | JV : | [25 empty] | VV | 0
|  | (42,5-10,85) |  | 31.65 | [23 empty] | VV | 0
|  | 10,85 |  | 10.85 | [23 empty] | VV | 0
|  | krček : | [25 empty] | VV | 0
|  | 2,46*2 |  | 4.92 | [23 empty] | VV | 0
61 | 998711101R00 | Přesun hmot pro izolace proti vodě, v objektech výšky do 6 m | t | 0.08333 |  | 0 |  | 0 |  | 0 | 21 | 0 | 0 | 0 | 0 | 0 |  | RTS 25/ II | RTS 25/ II | 1.567 | 0.13 |  | Přesun hmot | Běžná |  |  |  | POL7_7
Díl: | 712 | Povlakové krytiny |  |  |  | 0 |  | 0 |  | 0 |  | 0 |  | 0.14 |  | 0.19 |  |  |  |  | 49.85 | [6 empty] | DIL
62 | 712300831R00 | Odstranění povlakové krytiny střech do 10°, 1 vrstva | m2 | 30.9855 |  | 0 |  | 0 |  | 0 | 21 | 0 | 0 | 0 | 0.006 | 0.19 |  | RTS 25/ II | RTS 25/ II | 0.052 | 1.61 |  | Práce | Běžná |  |  |  | POL1_7
|  | plocha : | [25 empty] | VV | 0
|  | 12,835*2,33 |  | 29.9056 | [23 empty] | VV | 0
|  | 3,6*0,3 |  | 1.08 | [23 empty] | VV | 0
63 | 712372111RV1 | Provedení povlakové krytiny střech do 10°, fólií kotvenou do betonového podkladu, 4 kotvy/m2 pro tloušťku tepelné izolace do 300 mm, fólie ve specifikaci | m2 | 38.8665 |  | 0 |  | 0 |  | 0 | 21 | 0 | 0 | 0 | 0 | 0 |  | RTS 25/ II | RTS 25/ II | 0.848 | 32.96 |  | Práce | Běžná |  |  |  | POL1_7
|  | včetně ukotvení k podkladu hmoždinkami, svaření všech spojů a překrytí kotev fólií. | [25 empty] | POP
|  | plocha : | [25 empty] | VV | 0
|  | 12,835*2,33 |  | 29.9056 | [23 empty] | VV | 0
|  | 3,6*0,3 |  | 1.08 | [23 empty] | VV | 0
|  | vytažení : | [25 empty] | VV | 0
|  | 12,835*0,3 |  | 3.8505 | [23 empty] | VV | 0
|  | (12,835+0,3+0,3)*0,3 |  | 4.0305 | [23 empty] | VV | 0
64 | 712378002R00 | Povlaková krytina střech do 10°, fólie, okapnice rš 200 mm plech žárově pozinkovaný, povrch měkčené PVC | m | 4.66 |  | 0 |  | 0 |  | 0 | 21 | 0 | 0.00152 | 0.01 | 0 | 0 |  | RTS 25/ II | RTS 25/ II | 0.252 | 1.17 |  | Práce | Běžná |  |  |  | POL1_7
|  | Úprava délky a připevnění okapnice natloukacími hmoždinkami včetně dodávky okapnice. | [25 empty] | POP
|  | ktček : 2,33*2 |  | 4.66 | [23 empty] | VV | 0
65 | 712378005R00 | Povlaková krytina střech do 10°, fólie, stěnová lišta vyhnutá rš 70 mm plech žárově pozinkovaný, povrch měkčené PVC | m | 26.27 |  | 0 |  | 0 |  | 0 | 21 | 0 | 0.00058 | 0.02 | 0 | 0 |  | RTS 25/ II | RTS 25/ II | 0.189 | 4.97 |  | Práce | Běžná |  |  |  | POL1_7
|  | Úprava délky a připevnění stěnové lišty natloukacími hmoždinkami včetně dodávky lišty. | [25 empty] | POP
|  | 12,835 |  | 12.835 | [23 empty] | VV | 0
|  | 12,835+0,3+0,3 |  | 13.435 | [23 empty] | VV | 0
66 | 712378007R00 | Povlaková krytina střech do 10°, fólie, rohová lišta vnitřní rš 100 mm plech žárově pozinkovaný, povrch měkčené PVC | m | 26.27 |  | 0 |  | 0 |  | 0 | 21 | 0 | 0.00076 | 0.02 | 0 | 0 |  | RTS 25/ II | RTS 25/ II | 0.189 | 4.97 |  | Práce | Běžná |  |  |  | POL1_7
|  | Úprava délky a připevnění rohové lišty natloukacími hmoždinkami včetně dodávky lišty. | [25 empty] | POP
|  | 12,835 |  | 12.835 | [23 empty] | VV | 0
|  | 12,835+0,3+0,3 |  | 13.435 | [23 empty] | VV | 0
67 | 712391171RT1 | Provedení povlakové krytiny střech do 10°, podkladní textilií 1 vrstva - textilie ve specifikaci | m2 | 38.8665 |  | 0 |  | 0 |  | 0 | 21 | 0 | 0 | 0 | 0 | 0 |  | RTS 25/ II | RTS 25/ II | 0.1 | 3.89 |  | Práce | Běžná |  |  |  | POL1_7
|  | plocha : | [25 empty] | VV | 0
|  | 12,835*2,33 |  | 29.9056 | [23 empty] | VV | 0
|  | 3,6*0,3 |  | 1.08 | [23 empty] | VV | 0
|  | vytažení : | [25 empty] | VV | 0
|  | 12,835*0,3 |  | 3.8505 | [23 empty] | VV | 0
|  | (12,835+0,3+0,3)*0,3 |  | 4.0305 | [23 empty] | VV | 0
68 | 283220188R | Fólie hydroizolační PVC-P, tl. 1,5 mm, střešní fólie střešní hydroizolační; tl. 1,50 mm; hmotnost 1 960 g/m2; PVC-P, PES výztuž; µ = 15 000,0 | m2 | 44.6965 |  | 0 |  | 0 |  | 0 | 21 | 0 | 0.00185 | 0.08 | 0 | 0 | SPCM | RTS 25/ II | RTS 25/ II | 0 | 0 |  | Specifikace | Běžná |  |  |  | POL3_1
|  | 38,86655*1,15 |  | 44.6965 | [23 empty] | VV | 0
69 | 69366198R | Geotextilie 300 g/m2 ze 100% PP | m2 | 44.6965 |  | 0 |  | 0 |  | 0 | 21 | 0 | 0.0003 | 0.01 | 0 | 0 | SPCM | RTS 25/ II | RTS 25/ II | 0 | 0 |  | Specifikace | Běžná |  |  |  | POL3_1
|  | 38,86655*1,15 |  | 44.6965 | [23 empty] | VV | 0
70 | 998712101R00 | Přesun hmot pro povlakové krytiny, v objektech výšky do 6 m | t | 0.13838 |  | 0 |  | 0 |  | 0 | 21 | 0 | 0 | 0 | 0 | 0 |  | RTS 25/ II | RTS 25/ II | 2.048 | 0.28 |  | Přesun hmot | Běžná |  |  |  | POL7_7
Díl: | 713 | Izolace tepelné |  |  |  | 0 |  | 0 |  | 0 |  | 0 |  | 0.23 |  | 0 |  |  |  |  | 5.98 | [6 empty] | DIL
71 | 713141120R00 | Montáž tepelné izolace střech, lepené bodově (dočasně) PU lepidlem, 1 vrstva | m2 | 61.9711 |  | 0 |  | 0 |  | 0 | 21 | 0 | 6e-05 | 0 | 0 | 0 |  | RTS 25/ II | RTS 25/ II | 0.09 | 5.58 |  | Práce | Běžná |  |  |  | POL1_7
|  | izolace 2x 140 mm : | [25 empty] | VV | 0
|  | plocha : | [25 empty] | VV | 0
|  | 12,835*2,33*2 |  | 59.8111 | [23 empty] | VV | 0
|  | 3,6*0,3*2 |  | 2.16 | [23 empty] | VV | 0
72 | 283757124R | Deska izolační EPS 150, tl. 140 mm | m2 | 65.0696 |  | 0 |  | 0 |  | 0 | 21 | 0 | 0.0035 | 0.23 | 0 | 0 | SPCM | RTS 25/ II | RTS 25/ II | 0 | 0 |  | Specifikace | Běžná |  |  |  | POL3_1
|  | 61,9711*1,05 |  | 65.0697 | [23 empty] | VV | 0
73 | 998713101R00 | Přesun hmot pro izolace tepelné, v objektech výšky do 6 m | t | 0.23146 |  | 0 |  | 0 |  | 0 | 21 | 0 | 0 | 0 | 0 | 0 |  | RTS 25/ II | RTS 25/ II | 1.74 | 0.4 |  | Přesun hmot | Běžná |  |  |  | POL7_7
Díl: | 728 | Vzduchotechnika |  |  |  | 0 |  | 0 |  | 0 |  | 0 |  | 0 |  | 0 |  |  |  |  | 0.98 | [6 empty] | DIL
74 | 728415812R00 | Demontáž mřížky větrací nebo ventilační do 0,10 m2 | kus | 2 |  | 0 |  | 0 |  | 0 | 21 | 0 | 0 | 0 | 0.002 | 0 |  | RTS 25/ II | RTS 25/ II | 0.4875 | 0.98 |  | Práce | Běžná |  |  |  | POL1_7
Díl: | 762 | Konstrukce tesařské |  |  |  | 0 |  | 0 |  | 0 |  | 0 |  | 0 |  | 1.68 |  |  |  |  | 20.5 | [6 empty] | DIL
75 | 762341811R00 | Demontáž bednění střech rovných z prken hrubých | m2 | 30.9855 |  | 0 |  | 0 |  | 0 | 21 | 0 | 0 | 0 | 0.015 | 0.46 |  | RTS 25/ II | RTS 25/ II | 0.09 | 2.79 |  | Práce | Běžná |  |  |  | POL1_7
|  | plocha : | [25 empty] | VV | 0
|  | 12,835*2,33 |  | 29.9056 | [23 empty] | VV | 0
|  | 3,6*0,3 |  | 1.08 | [23 empty] | VV | 0
76 | 762900030RA0 | Demontáž dřevěného krovu | m2 | 30.9855 |  | 0 |  | 0 |  | 0 | 21 | 0 | 0 | 0 | 0.03924 | 1.22 |  | RTS 25/ II | RTS 25/ II | 0.57143 | 17.71 |  | Agregovaná položka | Běžná |  |  |  | POL2_
|  | Svislé přemístění ze 2. NP, nebo 1. PP, vodorovné vnitrostaveništní přemístění do 30 m, odvoz na skládku do 10 km. Bez poplatku za skládku. | [25 empty] | POP |  | Svislé přemístění ze 2. NP, nebo 1. PP, vodorovné vnitrostaveništní přemístění do 30 m, odvoz na skládku do 10 km. Bez poplatku za skládku.
|  | plocha : | [25 empty] | VV | 0
|  | 12,835*2,33 |  | 29.9056 | [23 empty] | VV | 0
|  | 3,6*0,3 |  | 1.08 | [23 empty] | VV | 0
Díl: | 763 | Dřevostavby |  |  |  | 0 |  | 0 |  | 0 |  | 0 |  | 0.01 |  | 0 |  |  |  |  | 0 | [6 empty] | DIL
77 | 763.01 | Montáž bednění střech z desek do tl.18 mm - vlepení do EPS střechy vč. úpravy EPS | m2 | 0.932 |  | 0 |  | 0 |  | 0 | 21 | 0 | 7e-05 | 0 | 0 | 0 |  | Vlastní | Indiv | 0 | 0 |  | Práce | Běžná |  |  |  | POL1_1
|  | lemování střechy : 2,33*0,2*2 |  | 0.932 | [23 empty] | VV | 0
78 | 60725014R | Deska dřevoštěpková OSB 3 nebroušená, tl. 18 mm | m2 | 1 |  | 0 |  | 0 |  | 0 | 21 | 0 | 0.0109 | 0.01 | 0 | 0 | SPCM | RTS 25/ II | RTS 25/ II | 0 | 0 |  | Specifikace | Běžná |  |  |  | POL3_1
Díl: | 764 | Konstrukce klempířské |  |  |  | 0 |  | 0 |  | 0 |  | 0 |  | 0.16 |  | 0.39 |  |  |  |  | 47.41 | [6 empty] | DIL
79 | 764454391R00 | Montáž trub Al odpadních kruhových | m | 33.1 |  | 0 |  | 0 |  | 0 | 21 | 0 | 5e-05 | 0 | 0 | 0 |  | RTS 25/ II | RTS 25/ II | 0.2821 | 9.34 |  | Práce | Běžná |  |  |  | POL1_7
|  | včetně spojovacích prostředků a těsnicí hmoty. | [25 empty] | POP
|  | zpětná montáž : | [25 empty] | VV | 0
|  | 3,8*2 |  | 7.6 | [23 empty] | VV | 0
|  | 3*1 |  | 3 | [23 empty] | VV | 0
|  | 4,5*5 |  | 22.5 | [23 empty] | VV | 0
80 | 764454392R00 | Montáž zděře kruhové | kus | 36 |  | 0 |  | 0 |  | 0 | 21 | 0 | 0.00053 | 0.02 | 0 | 0 |  | RTS 25/ II | RTS 25/ II | 0.165 | 5.94 |  | Práce | Běžná |  |  |  | POL1_7
|  | 4*2 |  | 8 | [23 empty] | VV | 0
|  | 3*1 |  | 3 | [23 empty] | VV | 0
|  | 5*5 |  | 25 | [23 empty] | VV | 0
81 | 764718109R00 | Odpadní trouby kruhové z Al plechu lak., D 100 mm | m | 9.9 |  | 0 |  | 0 |  | 0 | 21 | 0 | 0.00197 | 0.02 | 0 | 0 |  | RTS 25/ II | RTS 25/ II | 0.294 | 2.91 |  | Práce | Běžná |  |  |  | POL1_7
|  | včetně kolen, objímek, spojovacího materiálu a zednické výpomoci. | [25 empty] | POP
|  | 3,5*2 |  | 7 | [23 empty] | VV | 0
|  | 2,9 |  | 2.9 | [23 empty] | VV | 0
82 | 764718104R00 | Žlab podokapní půlkruh.z Al plechu lak., rš 330 mm | m | 8.26 |  | 0 |  | 0 |  | 0 | 21 | 0 | 0.00054 | 0 | 0 | 0 |  | RTS 25/ II | RTS 25/ II | 0.264 | 2.18 |  | Práce | Běžná |  |  |  | POL1_7
|  | včetně háků a čel. | [25 empty] | POP
|  | 2,33*2 |  | 4.66 | [23 empty] | VV | 0
|  | 3,6 |  | 3.6 | [23 empty] | VV | 0
83 | 764718130R00 | Kotlík žlabový kulatý z lak.Al, žlab 330mm, D 100mm | kus | 3 |  | 0 |  | 0 |  | 0 | 21 | 0 | 0 | 0 | 0 | 0 |  | RTS 25/ II | RTS 25/ II | 0.45 | 1.35 |  | Práce | Běžná |  |  |  | POL1_7
|  | 2+1 |  | 3 | [23 empty] | VV | 0
84 | 764718303R00 | Oplechování parapetů z AL plechů lak., rš 320 mm | m | 51.45 |  | 0 |  | 0 |  | 0 | 21 | 0 | 0.00219 | 0.11 | 0 | 0 |  | RTS 25/ II | RTS 25/ II | 0.287 | 14.77 |  | Práce | Běžná |  |  |  | POL1_7
|  | včetně spojovacích prostředků a zednických výpomocí. | [25 empty] | POP
85 | 764718304R00 | Oplechování z Al plechů lak., rš 450 mm | m | 0.8 |  | 0 |  | 0 |  | 0 | 21 | 0 | 0.00275 | 0 | 0 | 0 |  | RTS 25/ II | RTS 25/ II | 0.298 | 0.24 |  | Práce | Běžná |  |  |  | POL1_7
|  | včetně spojovacích prostředků a zednických výpomocí. | [25 empty] | POP
|  | pilíř elektro : 0,8 |  | 0.8 | [23 empty] | VV | 0
86 | 764311822R00 | Demontáž krytiny, tabule 2 x 1 m, nad 25 m2, do 30° | m2 | 30.9855 |  | 0 |  | 0 |  | 0 | 21 | 0 | 0 | 0 | 0.00732 | 0.23 |  | RTS 25/ II | RTS 25/ II | 0.092 | 2.85 |  | Práce | Běžná |  |  |  | POL1_7
|  | plocha : | [25 empty] | VV | 0
|  | 12,835*2,33 |  | 29.9056 | [23 empty] | VV | 0
|  | 3,6*0,3 |  | 1.08 | [23 empty] | VV | 0
87 | 764410850R00 | Demontáž oplechování parapetů,rš od 100 do 330 mm | m | 51.45 |  | 0 |  | 0 |  | 0 | 21 | 0 | 0 | 0 | 0.00135 | 0.07 |  | RTS 25/ II | RTS 25/ II | 0.092 | 4.73 |  | Práce | Běžná |  |  |  | POL1_7
|  | 1,2*(13+6+5+4+2+1+10) |  | 49.2 | [23 empty] | VV | 0
|  | 0,85*2 |  | 1.7 | [23 empty] | VV | 0
|  | 0,55*1 |  | 0.55 | [23 empty] | VV | 0
88 | 764454802R00 | Demontáž odpadních trub kruhových, D 120 mm | m | 33.1 |  | 0 |  | 0 |  | 0 | 21 | 0 | 0 | 0 | 0.00285 | 0.09 |  | RTS 25/ II | RTS 25/ II | 0.069 | 2.28 |  | Práce | Běžná |  |  |  | POL1_7
|  | pro zpětnou montáž : | [25 empty] | VV | 0
|  | 3,8*2 |  | 7.6 | [23 empty] | VV | 0
|  | 3*1 |  | 3 | [23 empty] | VV | 0
|  | 4,5*5 |  | 22.5 | [23 empty] | VV | 0
89 | 553523124R | Objímka d 100 mm pozink-lak hrot 300 mm | kus | 36 |  | 0 |  | 0 |  | 0 | 21 | 0 | 0.0004 | 0.01 | 0 | 0 | SPCM | RTS 25/ II | RTS 25/ II | 0 | 0 |  | Specifikace | Běžná |  |  |  | POL3_1
90 | 998764101R00 | Přesun hmot pro klempířské konstrukce, v objektech výšky do 6 m | t | 0.17397 |  | 0 |  | 0 |  | 0 | 21 | 0 | 0 | 0 | 0 | 0 |  | RTS 25/ II | RTS 25/ II | 4.737 | 0.82 |  | Přesun hmot | Běžná |  |  |  | POL7_7
Díl: | 767 | Konstrukce zámečnické |  |  |  | 0 |  | 0 |  | 0 |  | 0 |  | 0.02 |  | 0 |  |  |  |  | 3.97 | [6 empty] | DIL
91 | 767911120R00 | Montáž oplocení z pletiva v.do 1,6 m,napínací drát | m | 14 |  | 0 |  | 0 |  | 0 | 21 | 0 | 0 | 0 | 0 | 0 |  | RTS 25/ II | RTS 25/ II | 0.28 | 3.92 |  | Práce | Běžná |  |  |  | POL1_7
92 | 767.01 | Demontáž stávajícího žebříku na střechu | ks | 1 |  | 0 |  | 0 |  | 0 | 21 | 0 | 0 | 0 | 0 | 0 |  | Vlastní | Indiv | 0 | 0 |  | Práce | Běžná |  |  |  | POL1_1
93 | 767.02 | Dodávka a montáž - nový žebřík na střechu dle ČSN 74 3282, vč. kotvení s uzamykatelným výlezem, vč. povrchové úpravy | ks | 1 |  | 0 |  | 0 |  | 0 | 21 | 0 | 0 | 0 | 0 | 0 |  | Vlastní | Indiv | 0 | 0 |  | Práce | Běžná |  |  |  | POL1_1
94 | 767.03 | Demontáž ocelového plotu, uskladnění, očištění, nátěr a zpětná montáž | m | 31.65 |  | 0 |  | 0 |  | 0 | 21 | 0 | 0 | 0 | 0 | 0 |  | Vlastní | Indiv | 0 | 0 |  | Práce | Běžná |  |  |  | POL1_1
95 | 31327521R | Pletivo Zn+PVC, v. 1250 mm, zapletený horní a spodní napínací drát | m | 15 |  | 0 |  | 0 |  | 0 | 21 | 0 | 0.00108 | 0.02 | 0 | 0 | SPCM | RTS 25/ II | RTS 25/ II | 0 | 0 |  | Specifikace | Běžná |  |  |  | POL3_1
96 | 998767101R00 | Přesun hmot pro zámečnické konstrukce, v objektech výšky do 6 m | t | 0.0162 |  | 0 |  | 0 |  | 0 | 21 | 0 | 0 | 0 | 0 | 0 |  | RTS 25/ II | RTS 25/ II | 3.327 | 0.05 |  | Přesun hmot | Běžná |  |  |  | POL7_7
Díl: | 769 | Otvorové prvky z plastu |  |  |  | 0 |  | 0 |  | 0 |  | 0 |  | 0 |  | 0 |  |  |  |  | 13.45 | [6 empty] | DIL
97 | 766601211R00 | Těsnění okenní spáry, ostění, PT fólie+ PP páska | m | 23.6 |  | 0 |  | 0 |  | 0 | 21 | 0 | 0 | 0 | 0 | 0 |  | RTS 25/ II | RTS 25/ II | 0.18 | 4.25 |  | Práce | Běžná |  |  |  | POL1_1
|  | (0,55+1,15)*2*1 |  | 3.4 | [23 empty] | VV | 0
|  | (0,85+1,2)*2*2 |  | 8.2 | [23 empty] | VV | 0
|  | (0,95+2,05)*2*2 |  | 12 | [23 empty] | VV | 0
98 | 766629303R00 | Montáž oken plastových | kus | 2 |  | 0 |  | 0 |  | 0 | 21 | 0 | 0.00165 | 0 | 0 | 0 |  | RTS 25/ II | RTS 25/ II | 3.05 | 6.1 |  | Práce | Běžná |  |  |  | POL1_1
99 | 766629304R00 | Montáž dveří plastových | kus | 1 |  | 0 |  | 0 |  | 0 | 21 | 0 | 0.00168 | 0 | 0 | 0 |  | RTS 25/ II | RTS 25/ II | 3.1 | 3.1 |  | Práce | Běžná |  |  |  | POL1_7
100 | 7690.R01 | Okno plastové 550/1150 mm ozn. OJ1 U=0,85 W/m2.K | kus | 1 |  | 0 |  | 0 |  | 0 | 21 | 0 | 0 | 0 | 0 | 0 |  | Vlastní | Indiv | 0 | 0 |  | Práce | Běžná |  |  |  | POL1_1
101 | 7690.R02 | Okno plastové 850/1200 mm ozn. OJ2 U=0,85 W/m2.K | ks | 2 |  | 0 |  | 0 |  | 0 | 21 | 0 | 0 | 0 | 0 | 0 |  | Vlastní | Indiv | 0 | 0 |  | Práce | Běžná |  |  |  | POL1_1
102 | 7690.R06 | Dveře plastové 950/2050mm ozn. D02 U=1,0 W/m2.K | kus | 2 |  | 0 |  | 0 |  | 0 | 21 | 0 | 0 | 0 | 0 | 0 |  | Vlastní | Indiv | 0 | 0 |  | Práce | Běžná |  |  |  | POL1_1
Díl: | 783 | Nátěry |  |  |  | 0 |  | 0 |  | 0 |  | 0 |  | 0 |  | 0 |  |  |  |  | 0.2 | [6 empty] | DIL
103 | 783225600R00 | Nátěr syntetický kovových konstrukcí 2x email | m2 | 0.64 |  | 0 |  | 0 |  | 0 | 21 | 0 | 0.00028 | 0 | 0 | 0 |  | RTS 25/ II | RTS 25/ II | 0.307 | 0.2 |  | Práce | Běžná |  |  |  | POL1_7
|  | včetně pomocného lešení. | [25 empty] | POP
|  | dvířka elektro : 0,8*0,8 |  | 0.64 | [23 empty] | VV | 0
Díl: | 784 | Malby |  |  |  | 0 |  | 0 |  | 0 |  | 0 |  | 0 |  | 0 |  |  |  |  | 2.66 | [6 empty] | DIL
104 | 784195112R00 | Malba, bílá, bez penetrace, 2 x | m2 | 26.073 |  | 0 |  | 0 |  | 0 | 21 | 0 | 0.00014 | 0 | 0 | 0 |  | RTS 25/ II | RTS 25/ II | 0.10191 | 2.66 |  | Práce | Běžná |  |  |  | POL1_7
|  | přilehlé stěny : | [25 empty] | VV | 0
|  | m.č.119 : 2,88*4,15 |  | 11.952 | [23 empty] | VV | 0
|  | m.č.129 : 1,3*2,7 |  | 3.51 | [23 empty] | VV | 0
|  | m.č.130 : 1,3*2,7 |  | 3.51 | [23 empty] | VV | 0
|  | m.č.131 : 2,63*2,7 |  | 7.101 | [23 empty] | VV | 0
Díl: | M21 | Elektromontáže |  |  |  | 0 |  | 0 |  | 0 |  | 0 |  | 0 |  | 0 |  |  |  |  | 0 | [6 empty] | DIL
105 | 21.01 | Demontáž, uskladnění a zpětná motáž hromosvodu, vč. nových podpěr do stěn vč. revize | m | 26.6 |  | 0 |  | 0 |  | 0 | 21 | 0 | 0 | 0 | 0 | 0 |  | Vlastní | Indiv | 0 | 0 |  | Práce | Běžná |  |  |  | POL1_1
|  | 3,8*7 |  | 26.6 | [23 empty] | VV | 0
106 | 21.02 | Dodávka a montáž - nové svítidlo s pohybovým čidlem vč. úpravy přívodu | ks | 1 |  | 0 |  | 0 |  | 0 | 21 | 0 | 0 | 0 | 0 | 0 |  | Vlastní | Indiv | 0 | 0 |  | Práce | Běžná |  |  |  | POL1_1
107 | 21.03 | Dodávka a montáž - nové svítidlo vč. úpravy přívodu | ks | 1 |  | 0 |  | 0 |  | 0 | 21 | 0 | 0 | 0 | 0 | 0 |  | Vlastní | Indiv | 0 | 0 |  | Práce | Běžná |  |  |  | POL1_1
108 | 21.04 | Dodávka a montáž - nové hodiny | ks | 1 |  | 0 |  | 0 |  | 0 | 21 | 0 | 0 | 0 | 0 | 0 |  | Vlastní | Indiv | 0 | 0 |  | Práce | Běžná |  |  |  | POL1_1
Díl: | D96 | Přesuny suti a vybouraných hmot |  |  |  | 0 |  | 0 |  | 0 |  | 0 |  | 0 |  | 0 |  |  |  |  | 24.43 | [6 empty] | DIL
109 | 979086213R00 | Nakládání vybouraných hmot na dopravní prostředek | t | 5.7982 |  | 0 |  | 0 |  | 0 | 21 | 0 | 0 | 0 | 0 | 0 |  | RTS 25/ II | RTS 25/ II | 1.14 | 6.61 |  | Přesun suti | Běžná |  |  |  | POL8_3
110 | 979081111R00 | Odvoz suti a vybour. hmot na skládku do 1 km | t | 5.7982 |  | 0 |  | 0 |  | 0 | 21 | 0 | 0 | 0 | 0 | 0 |  | RTS 25/ II | RTS 25/ II | 0.98 | 5.68 |  | Přesun suti | Běžná |  |  |  | POL8_3
111 | 979081121R00 | Příplatek k odvozu za každý další 1 km | t | 5.7982 |  | 0 |  | 0 |  | 0 | 21 | 0 | 0 | 0 | 0 | 0 |  | RTS 25/ II | RTS 25/ II | 0 | 0 |  | Přesun suti | Běžná |  |  |  | POL8_3
112 | 979082111R00 | Vnitrostaveništní doprava suti do 10 m | t | 5.7982 |  | 0 |  | 0 |  | 0 | 21 | 0 | 0 | 0 | 0 | 0 |  | RTS 25/ II | RTS 25/ II | 1.884 | 10.92 |  | Přesun suti | Běžná |  |  |  | POL8_3
113 | 979082121R00 | Příplatek k vnitrost. dopravě suti za dalších 5 m | t | 5.7982 |  | 0 |  | 0 |  | 0 | 21 | 0 | 0 | 0 | 0 | 0 |  | RTS 25/ II | RTS 25/ II | 0.21 | 1.22 |  | Přesun suti | Běžná |  |  |  | POL8_3
114 | 979990107R00 | Poplatek za uložení suti - směs betonu, cihel, dřeva, skupina odpadu 170904 | t | 5.7982 |  | 0 |  | 0 |  | 0 | 21 | 0 | 0 | 0 | 0 | 0 |  | RTS 25/ II | RTS 25/ II | 0 | 0 |  | Přesun suti | Běžná |  |  |  | POL8_3
|  | kategorie 17 09 04 smíšené stavební a demoliční odpady | [25 empty] | POP
[26 empty] | 12 | 21 | DPH
| Celkem |  |  |  |  | 0 | [19 empty] | 0 | 0 | SUM
Poznámky uchazeče k zadání
POPUZIV
END
Note on S6: Jedná se o informaci, zda se jedná o položku, která je do rozpočtu zadána z cenové soustavy RTS, nebo vlastní.
Note on T6: Jedná se o název CÚ, která je zadána u položky rozpočtu

## 01 02 Pol
Položkový rozpočet | [27 empty] | #TypZaznamu#
S: | 2024107 | Snížení energetické náročnosti školní jídelny ZŠ Tyršova, Rumburk | [25 empty] | STA
O: | 01 | Způsobilé výdaje energetické úspory budovy (reg. číslo CZ.05.01.01/XX/23_037/0003832) | [22 empty] | STA |  |  | OBJ
R: | 02 | Instalace VZT s rekuperací tepla, změna zdroje vytápění z plynu na TČ, výměna osvětlen, rekonstr. ÚT | [25 empty] | ROZ
P.č. | Číslo položky | Název položky | MJ | Množství | Cena / MJ | Celkem | Dodávka | Dodávka celk. | Montáž | Montáž celk. | DPH | Cena s DPH | Hmotnost / MJ | Hmotnost celk.(t) | Dem. hmotnost / MJ | Dem. hmotnost celk.(t) | Ceník | Cen. soustava / platnost | Cenová úroveň | Nhod / MJ | Nhod celk. | Dodavatel | Typ položky | Stav položky
Díl: | 728 | Vzduchotechnika |  |  |  | 0 |  | 0 |  | 0 |  | 0 |  | 0 |  | 0 |  |  |  |  | 0 | [6 empty] | DIL
1 | 728.01 | Vzduchotechnika - viz příloha | soubor | 1 |  | 0 |  | 0 |  | 0 | 21 | 0 | 0 | 0 | 0 | 0 |  | Vlastní | Indiv | 0 | 0 |  | Práce | Běžná |  |  |  | POL1_
Díl: | 730 | Ústřední vytápění |  |  |  | 0 |  | 0 |  | 0 |  | 0 |  | 0 |  | 0 |  |  |  |  | 0 | [6 empty] | DIL
2 | 730.01 | Vytápění - viz příloha | soubor | 1 |  | 0 |  | 0 |  | 0 | 21 | 0 | 0 | 0 | 0 | 0 |  | Vlastní | Indiv | 0 | 0 |  | Práce | Běžná |  |  |  | POL1_
Díl: | 766 | Konstrukce truhlářské |  |  |  | 0 |  | 0 |  | 0 |  | 0 |  | 0 |  | 7.42 |  |  |  |  | 83.14 | [6 empty] | DIL
3 | 766421811R00 | Demontáž obložení podhledů panely do 1,5 m2 | m2 | 227.15 |  | 0 |  | 0 |  | 0 | 21 | 0 | 0 | 0 | 0.02465 | 5.6 |  | RTS 25/ II | RTS 25/ II | 0.3 | 68.15 |  | Práce | Běžná |  |  |  | POL1_7
|  | m.č.128 : 227,15 |  | 227.15 | [23 empty] | VV | 0
4 | 766421822R00 | Demontáž podkladových roštů obložení podhledů | m2 | 227.15 |  | 0 |  | 0 |  | 0 | 21 | 0 | 0 | 0 | 0.008 | 1.82 |  | RTS 25/ II | RTS 25/ II | 0.066 | 14.99 |  | Práce | Běžná |  |  |  | POL1_7
|  | m.č.128 : 227,15 |  | 227.15 | [23 empty] | VV | 0
Díl: | 767 | Konstrukce zámečnické |  |  |  | 0 |  | 0 |  | 0 |  | 0 |  | 1.72 |  | 0 |  |  |  |  | 219.27 | [6 empty] | DIL
5 | 767586101RU1 | Nosný rošt podhledu modul 60 x 60 cm, antikorozní profily | m2 | 227.15 |  | 0 |  | 0 |  | 0 | 21 | 0 | 0.00288 | 0.65 | 0 | 0 |  | RTS 25/ II | RTS 25/ II | 0.52 | 118.12 |  | Práce | Běžná |  |  |  | POL1_7
|  | Dodávka a montáž hlavního profilu, příčných profilů, obvodového profilu a zavěšovacího prvku. | [25 empty] | POP
|  | m.č.128 : 227,15 |  | 227.15 | [23 empty] | VV | 0
6 | 767586201RV9 | Podhled minerální, hrana kazety akustické, tl. 17 mm | m2 | 227.15 |  | 0 |  | 0 |  | 0 | 21 | 0 | 0.00473 | 1.07 | 0 | 0 |  | RTS 25/ II | RTS 25/ II | 0.42 | 95.4 |  | Práce | Běžná |  |  |  | POL1_7
|  | m.č.128 : 227,15 |  | 227.15 | [23 empty] | VV | 0
7 | 998767101R00 | Přesun hmot pro zámečnické konstrukce, v objektech výšky do 6 m | t | 1.7286 |  | 0 |  | 0 |  | 0 | 21 | 0 | 0 | 0 | 0 | 0 |  | RTS 25/ II | RTS 25/ II | 3.327 | 5.75 |  | Přesun hmot | Běžná |  |  |  | POL7_7
Díl: | M21 | Elektromontáže |  |  |  | 0 |  | 0 |  | 0 |  | 0 |  | 0 |  | 0 |  |  |  |  | 0 | [6 empty] | DIL
8 | 21.01 | Elektro silnoproud - viz příloha | soubor | 1 |  | 0 |  | 0 |  | 0 | 21 | 0 | 0 | 0 | 0 | 0 |  | Vlastní | Indiv | 0 | 0 |  | Práce | Běžná |  |  |  | POL1_
9 | 21.02 | Elektro - MaR - viz příloha | soubor | 1 |  | 0 |  | 0 |  | 0 | 21 | 0 | 0 | 0 | 0 | 0 |  | Vlastní | Indiv | 0 | 0 |  | Práce | Běžná |  |  |  | POL1_1
Díl: | D96 | Přesuny suti a vybouraných hmot |  |  |  | 0 |  | 0 |  | 0 |  | 0 |  | 0 |  | 0 |  |  |  |  | 19.85 | [6 empty] | DIL
10 | 979086213R00 | Nakládání vybouraných hmot na dopravní prostředek | t | 7.4165 |  | 0 |  | 0 |  | 0 | 21 | 0 | 0 | 0 | 0 | 0 |  | RTS 25/ II | RTS 25/ II | 1.14 | 8.45 |  | Přesun suti | Běžná |  |  |  | POL8_3
11 | 979081111R00 | Odvoz suti a vybour. hmot na skládku do 1 km | t | 7.4165 |  | 0 |  | 0 |  | 0 | 21 | 0 | 0 | 0 | 0 | 0 |  | RTS 25/ II | RTS 25/ II | 0.49 | 3.63 |  | Přesun suti | Běžná |  |  |  | POL8_3
12 | 979081121R00 | Příplatek k odvozu za každý další 1 km | t | 7.4165 |  | 0 |  | 0 |  | 0 | 21 | 0 | 0 | 0 | 0 | 0 |  | RTS 25/ II | RTS 25/ II | 0 | 0 |  | Přesun suti | Běžná |  |  |  | POL8_3
13 | 979082111R00 | Vnitrostaveništní doprava suti do 10 m | t | 7.4165 |  | 0 |  | 0 |  | 0 | 21 | 0 | 0 | 0 | 0 | 0 |  | RTS 25/ II | RTS 25/ II | 0.942 | 6.99 |  | Přesun suti | Běžná |  |  |  | POL8_3
14 | 979082121R00 | Příplatek k vnitrost. dopravě suti za dalších 5 m | t | 7.4165 |  | 0 |  | 0 |  | 0 | 21 | 0 | 0 | 0 | 0 | 0 |  | RTS 25/ II | RTS 25/ II | 0.105 | 0.78 |  | Přesun suti | Běžná |  |  |  | POL8_3
15 | 979990107R00 | Poplatek za uložení suti - směs betonu, cihel, dřeva, skupina odpadu 170904 | t | 7.4165 |  | 0 |  | 0 |  | 0 | 21 | 0 | 0 | 0 | 0 | 0 |  | RTS 25/ II | RTS 25/ II | 0 | 0 |  | Přesun suti | Běžná |  |  |  | POL8_3
|  | kategorie 17 09 04 smíšené stavební a demoliční odpady | [25 empty] | POP
[26 empty] | 12 | 21 | DPH
| Celkem |  |  |  |  | 0 | [19 empty] | 0 | 0 | SUM
Poznámky uchazeče k zadání
POPUZIV
END
Note on S6: Jedná se o informaci, zda se jedná o položku, která je do rozpočtu zadána z cenové soustavy RTS, nebo vlastní.
Note on T6: Jedná se o název CÚ, která je zadána u položky rozpočtu

## 04 04 Pol
Položkový rozpočet | [27 empty] | #TypZaznamu#
S: | 2024107 | Snížení energetické náročnosti školní jídelny ZŠ Tyršova, Rumburk | [25 empty] | STA
O: | 04 | Ostatní náklady | [22 empty] | STA |  |  | OBJ
R: | 04 | Ostatní náklady a POV | [25 empty] | ROZ
P.č. | Číslo položky | Název položky | MJ | Množství | Cena / MJ | Celkem | Dodávka | Dodávka celk. | Montáž | Montáž celk. | DPH | Cena s DPH | Hmotnost / MJ | Hmotnost celk.(t) | Dem. hmotnost / MJ | Dem. hmotnost celk.(t) | Ceník | Cen. soustava / platnost | Cenová úroveň | Nhod / MJ | Nhod celk. | Dodavatel | Typ položky | Stav položky
Díl: | POV | POV |  |  |  | 0 |  | 0 |  | 0 |  | 0 |  | 0 |  | 0 |  |  |  |  | 2.92 | [6 empty] | DIL
1 | 722172743R00 | Potrubí plastové PP-RCT, D 25 x 2,8 mm, S 3,2 | m | 5 |  | 0 |  | 0 |  | 0 | 21 | 0 | 0.00054 | 0 | 0 | 0 |  | RTS 25/ II | RTS 25/ II | 0.2789 | 1.39 |  | Práce | Běžná |  |  |  | POL1_7
|  | Potrubí včetně tvarovek bez zednických výpomocí. | [25 empty] | POP
|  | Včetně pomocného lešení o výšce podlahy do 1900 mm a pro zatížení do 1,5 kPa. | [25 empty] | POP
2 | 722181213RT8 | Izolace návleková tl. stěny 13 mm vnitřní průměr 25 mm | m | 5 |  | 0 |  | 0 |  | 0 | 21 | 0 | 6e-05 | 0 | 0 | 0 |  | RTS 25/ II | RTS 25/ II | 0.129 | 0.65 |  | Práce | Běžná |  |  |  | POL1_7
|  | V položce je kalkulována dodávka izolační trubice, spon a lepicí pásky. | [25 empty] | POP
3 | 722235112R00 | Kohout vodovodní, kulový, vnitřní-vnitřní závit, DN 20 | kus | 2 |  | 0 |  | 0 |  | 0 | 21 | 0 | 0.0002 | 0 | 0 | 0 |  | RTS 25/ II | RTS 25/ II | 0.207 | 0.41 |  | Práce | Běžná |  |  |  | POL1_
|  | u bojleru S+T : 2 |  | 2 | [23 empty] | VV | 0
4 | 722280107R00 | Tlaková zkouška vodovodního potrubí DN 40 mm | m | 5 |  | 0 |  | 0 |  | 0 | 21 | 0 | 0 | 0 | 0 | 0 |  | RTS 25/ II | RTS 25/ II | 0.031 | 0.16 |  | Práce | Běžná |  |  |  | POL1_7
|  | Včetně dodávky vody, uzavření a zabezpečení konců potrubí. | [25 empty] | POP
5 | 722290234R00 | Proplach a dezinfekce vodovodního potrubí DN 80 mm | m | 5 |  | 0 |  | 0 |  | 0 | 21 | 0 | 1e-05 | 0 | 0 | 0 |  | RTS 25/ II | RTS 25/ II | 0.062 | 0.31 |  | Práce | Běžná |  |  |  | POL1_7
|  | Včetně dodání desinfekčního prostředku. | [25 empty] | POP
6 | 21.01 | Napojení provizorního kabelu z HR vč. rozvodnice | soubor | 1 |  | 0 |  | 0 |  | 0 | 21 | 0 | 0 | 0 | 0 | 0 |  | Vlastní | Indiv | 0 | 0 |  | Práce | Běžná |  |  |  | POL1_
7 | 722.01 | Ostatní bourací a přípomocné práce vč. materiálu | hod | 5 |  | 0 |  | 0 |  | 0 | 21 | 0 | 0 | 0 | 0 | 0 |  | Vlastní | Indiv | 0 | 0 |  | Práce | Běžná |  |  |  | POL1_1
8 | 722.02 | Napojení potrubí na stávající rozvod na WC | soubor | 1 |  | 0 |  | 0 |  | 0 | 21 | 0 | 0 | 0 | 0 | 0 |  | Vlastní | Indiv | 0 | 0 |  | Práce | Běžná |  |  |  | POL1_
9 | 95.01 | Dodávka, montáž, demontáž a likvidace - prochotěsné uzávěry dveří mezi výdejem jídel a varnou | m2 | 4.7 |  | 0 |  | 0 |  | 0 | 21 | 0 | 0 | 0 | 0 | 0 |  | Vlastní | Indiv | 0 | 0 |  | Práce | Běžná |  |  |  | POL1_
|  | 0,9*2 |  | 1.8 | [23 empty] | VV | 0
|  | 1,45*2 |  | 2.9 | [23 empty] | VV | 0
Díl: | VN | Vedlejší náklady |  |  |  | 0 |  | 0 |  | 0 |  | 0 |  | 0 |  | 0 |  |  |  |  | 0 | [6 empty] | DIL
10 | 005124010R | Koordinační činnost | Soubor | 1 |  | 0 |  | 0 |  | 0 | 21 | 0 | 0 | 0 | 0 | 0 |  | RTS 25/ II | Indiv | 0 | 0 |  | VRN | Běžná |  |  |  | POL99_8
|  | Koordinace stavebních a technologických dodávek stavby. | [25 empty] | POP
11 | 005121 R | Zařízení staveniště | Soubor | 1 |  | 0 |  | 0 |  | 0 | 21 | 0 | 0 | 0 | 0 | 0 |  | RTS 25/ II | Indiv | 0 | 0 |  | VRN | Běžná |  |  |  | POL99_8
|  | Veškeré náklady spojené s vybudováním, provozem a odstraněním zařízení staveniště. | [25 empty] | POP
|  | - podružné měření elektro, voda | [25 empty] | POP
|  | - oplocení, ohrazení staveniště proti vstupu nepovolaných osob | [25 empty] | POP
|  | - mobilní buňky | [25 empty] | POP
|  | - mobilní WC | [25 empty] | POP
Díl: | ON | Ostatní náklady |  |  |  | 0 |  | 0 |  | 0 |  | 0 |  | 0 |  | 0 |  |  |  |  | 0 | [6 empty] | DIL
12 | 005211030R | Dočasná dopravní opatření | Soubor | 1 |  | 0 |  | 0 |  | 0 | 21 | 0 | 0 | 0 | 0 | 0 |  | RTS 25/ II | Indiv | 0 | 0 |  | VRN | Běžná |  |  |  | POL99_8
|  | Náklady na vyhotovení návrhu dočasného dopravního značení, jeho projednání s dotčenými orgány a organizacemi, dodání dopravních značek a světelné signalizace, jejich rozmístění a přemísťování a jejich údržba v průběhu výstavby včetně následného odstranění po ukončení stavebních prací. | [25 empty] | POP |  | Náklady na vyhotovení návrhu dočasného dopravního značení, jeho projednání s dotčenými orgány a organizacemi, dodání dopravních značek a světelné signalizace, jejich rozmístění a přemísťování a jejich údržba v průběhu výstavby včetně následného odstranění po ukončení stavebních prací.
13 | 005231010R | Revize hromosvod, elektro | Soubor | 1 |  | 0 |  | 0 |  | 0 | 21 | 0 | 0 | 0 | 0 | 0 |  | RTS 25/ II | Indiv | 0 | 0 |  | VRN | Běžná |  |  |  | POL99_8
|  | náklady spojené s provedením všech technickými normami předepsaných zkoušek a revizí | [25 empty] | POP
[26 empty] | 12 | 21 | DPH
| Celkem |  |  |  |  | 0 | [19 empty] | 0 | 0 | SUM
Poznámky uchazeče k zadání
POPUZIV
END
Note on S6: Jedná se o informaci, zda se jedná o položku, která je do rozpočtu zadána z cenové soustavy RTS, nebo vlastní.
Note on T6: Jedná se o název CÚ, která je zadána u položky rozpočtu

## VZT
Pozice | Název dílu | MJ | Množství | Materiál | Materiál celkem | Montáž | Montáž celkem | Cena celkem | Hmotnost | Hmotnost celkem
Zařízení zař.01
| Větrací jednotka |  |  |  | 0 |  | 0 | 0 |  | 1376
1.01 | Centrální VZT jednotka s rekuperací tepla pro řízené větrání přívod: min. V-8850 m3//h; 500 Pa; filtrace G4 odsávání: min. V-9300 m3//h; 600 Pa; filtrace G4 rozměry skříně: max. 3380x2150 mm; výška max. 2015 mm Napětí 400 V / 50 Hz; příkon jednotky 10,4 kW integrovaný atypický předehřívač - výkon min. 24,00 kW integrovaný vodní dohřívač - výkon min. 18,00 kW integrovaný přímý dvouokruhový chladič - výkon min. 38,00 kW účinnost rekuperace min. 82 % | ks | 1 | 0 | 0 | 0 | 0 | 0 | 1376 | 1376
| Cena včetně atypického předehřívače a regulace jednotky, dvouokruhového přímého chladiče, včetně prostorového čidla teploty,bez rozšiřovacího modulu k dvouokruhovým chladičům. Bez směšovacích uzlů k ohřívačům. | - | - | - | - | - | - | - | - | -
| Regulační klapky |  |  |  | 0 |  | 0 | 0 |  | 116.16
1.02 | Regulační klapka čtyřhranná 1000x500 mm, příprava pro servopohon | ks | 1 | 0 | 0 | 0 | 0 | 0 | 9.7 | 9.7
1.03 | Regulační klapka čtyřhranná 900x500 mm, příprava pro servopohon | ks | 3 | 0 | 0 | 0 | 0 | 0 | 9.5 | 28.5
| Servopohon pro regulační klapku, 24 V, 3- bodové ovládání (typ A),kroutící moment 5 Nm | ks | 2 | 0 | 0 | 0 | 0 | 0 | 0.47 | 0.94
| Servopohon pro regulační klapku, 24 V, on/off ovládání (typ A),kroutící moment 5 Nm | ks | 2 | 0 | 0 | 0 | 0 | 0 | 0.46 | 0.92
1.04 | Regulační klapka čtyřhranná 355x315 mm, ruční ovládání | ks | 11 | 0 | 0 | 0 | 0 | 0 | 3.5 | 38.5
1.05 | Regulační klapka čtyřhranná 630x500 mm, ruční ovládání | ks | 2 | 0 | 0 | 0 | 0 | 0 | 6.8 | 13.6
1.06 | Regulační klapka čtyřhranná 200x200 mm, ruční ovládání | ks | 10 | 0 | 0 | 0 | 0 | 0 | 1.9 | 19
1.07 | Regulační klapka čtyřhranná 355x200 mm, ruční ovládání | ks | 1 | 0 | 0 | 0 | 0 | 0 | 2.4 | 2.4
1.08 | Škrtící klapka kruhová d 150 mm, ruční ovládání | ks | 2 | 0 | 0 | 0 | 0 | 0 | 1.3 | 2.6
| Tlumiče hluku |  |  |  | 0 |  | 0 | 0 |  | 630
1.09 | Buňka tlumiče hluku 200x500x1000.1 | ks | 63 | 0 | 0 | 0 | 0 | 0 | 10 | 630
| Koncové prvky |  |  |  | 0 |  | 0 | 0 |  | 53.16
1..10 | Sací protidešťová žaluzie z eloxovaných hliníkových profilů 1400x800 mm, montážní rám, ochranná siť 10 x 10 mm, Aef= 0,73 m2 | ks | 1 | 0 | 0 | 0 | 0 | 0 | 7.28 | 7.28
1..11 | Výdechová protidešťová žaluzie z eloxovaných hliníkových profilů 1400x800 mm, montážní rám, ochranná siť 10 x 10 mm, Aef= 0,77 m2 | ks | 1 | 0 | 0 | 0 | 0 | 0 | 7.28 | 7.28
1.12 | Textilní vyústka kruhová d 500 mm, celková délka 18500 mm, průtok 3750 m3/h, použitelný přetlak 50 Pa, mikroperforace, jednoduché zavěšení, háček, pozink. lanko, RAL 7035, včetně přechodového kusu ze čtyřhranného potrubí 630x500 mm | ks | 2 | 0 | 0 | 0 | 0 | 0 | 13.1 | 26.2
1.13 | Odvodní výustka čtyřhranná; rozměry 800x200 mm, pozink.; jednořadá, horizontální orientace lamel; s regulací R1, s upínacím rámečkem. | ks | 4 | 0 | 0 | 0 | 0 | 0 | 3.1 | 12.4
| Čtyřhranné potrubí pozink. Sk. I |  |  |  | 0 |  | 0 | 0 |  | 2052.0033
1.14 | Trouba 200x200 | bm | 4.25 | 0 | 0 | 0 | 0 | 0 | 4.6111 | 19.5972
1.15 | Trouba 355x200 | bm | 2 | 0 | 0 | 0 | 0 | 0 | 6.3889 | 12.7778
1.16 | Trouba 355x315 | bm | 3 | 0 | 0 | 0 | 0 | 0 | 7.6111 | 22.8333
1.17 | Trouba 400x315 | bm | 1.25 | 0 | 0 | 0 | 0 | 0 | 8.1111 | 10.1389
1.18 | Trouba 630x225 | bm | 0.75 | 0 | 0 | 0 | 0 | 0 | 9.6111 | 7.2083
1.19 | Trouba 630x315 | bm | 1.25 | 0 | 0 | 0 | 0 | 0 | 10.6111 | 13.2639
1.20 | Trouba 800x200 | bm | 4 | 0 | 0 | 0 | 0 | 0 | 11.2222 | 44.8889
1.21 | Trouba 710x315 | bm | 2 | 0 | 0 | 0 | 0 | 0 | 11.5556 | 23.1111
1.22 | Trouba 800x225 | bm | 1 | 0 | 0 | 0 | 0 | 0 | 11.5 | 11.5
1.23 | Trouba 800x250 | bm | 0.5 | 0 | 0 | 0 | 0 | 0 | 11.7778 | 5.8889
1.24 | Trouba 710x400 | bm | 1.25 | 0 | 0 | 0 | 0 | 0 | 12.4444 | 15.5556
1.25 | Trouba 630x500 | bm | 1.5 | 0 | 0 | 0 | 0 | 0 | 12.6667 | 19
1.26 | Trouba 900x250 | bm | 4.5 | 0 | 0 | 0 | 0 | 0 | 12.8889 | 58
1.27 | Trouba 900x280 | bm | 3 | 0 | 0 | 0 | 0 | 0 | 13.2222 | 39.6667
1.28 | Trouba 800x400 | bm | 1.25 | 0 | 0 | 0 | 0 | 0 | 13.4444 | 16.8056
1.29 | Trouba 900x315 | bm | 1 | 0 | 0 | 0 | 0 | 0 | 13.6111 | 13.6111
1.30 | Trouba 900x400 | bm | 0.5 | 0 | 0 | 0 | 0 | 0 | 14.5556 | 7.2778
1.31 | Trouba 1000x315 | bm | 2 | 0 | 0 | 0 | 0 | 0 | 14.7222 | 29.4444
1.32 | Trouba 710x630 | bm | 1 | 0 | 0 | 0 | 0 | 0 | 14.9444 | 14.9444
1.33 | Trouba 900x500 | bm | 17.5 | 0 | 0 | 0 | 0 | 0 | 15.6111 | 273.1944
1.34 | Trouba 1000x400 | bm | 1 | 0 | 0 | 0 | 0 | 0 | 15.6111 | 15.6111
1.35 | Trouba 1000x500 | bm | 6.75 | 0 | 0 | 0 | 0 | 0 | 16.7222 | 112.875
1.36 | Trouba 1200x400 | bm | 1.25 | 0 | 0 | 0 | 0 | 0 | 17.8333 | 22.2917
1.37 | Trouba 900x710 | bm | 2.5 | 0 | 0 | 0 | 0 | 0 | 17.9444 | 44.8611
1.38 | Trouba 1200x500 | bm | 1 | 0 | 0 | 0 | 0 | 0 | 18.8889 | 18.8889
1.39 | Trouba 1400x500 | bm | 9.5 | 0 | 0 | 0 | 0 | 0 | 21.1111 | 200.5556
1.40 | Trouba 1400x800 | bm | 1.5 | 0 | 0 | 0 | 0 | 0 | 24.4444 | 36.6667
1.41 | Oblouk 200 x 200 / R100 / 90° | ks | 5 | 0 | 0 | 0 | 0 | 0 | 2.09 | 10.45
1.42 | Oblouk 200 x 200 / R150 / 90° | ks | 7 | 0 | 0 | 0 | 0 | 0 | 2.75 | 19.25
1.43 | Oblouk 355 x 200 / R150 / 90° | ks | 1 | 0 | 0 | 0 | 0 | 0 | 4.62 | 4.62
1.44 | Oblouk 355 x 315 / R150 / 90° | ks | 3 | 0 | 0 | 0 | 0 | 0 | 5.28 | 15.84
1.45 | Oblouk 315 x 355 / R150 / 90° | ks | 11 | 0 | 0 | 0 | 0 | 0 | 4.95 | 54.45
1.46 | Oblouk 630 x 500 / R150 / 90° | ks | 1 | 0 | 0 | 0 | 0 | 0 | 11.77 | 11.77
1.47 | Oblouk 900 x 280 / R150 / 90° | ks | 1 | 0 | 0 | 0 | 0 | 0 | 16.445 | 16.445
1.48 | Oblouk 710 x 630 / R150 / 90° | ks | 1 | 0 | 0 | 0 | 0 | 0 | 14.795 | 14.795
1.49 | Oblouk 900 x 500 / R150 / 90° | ks | 4 | 0 | 0 | 0 | 0 | 0 | 18.7 | 74.8
1.50 | Oblouk 710 x 900 / R150 / 90° | ks | 1 | 0 | 0 | 0 | 0 | 0 | 17.16 | 17.16
1.51 | Oblouk 1400 x 500 / R150 / 90° | ks | 1 | 0 | 0 | 0 | 0 | 0 | 35.805 | 35.805
1.52 | Oblouk přechodový 500 x 900 - 710 / R150 | ks | 2 | 0 | 0 | 0 | 0 | 0 | 15.07 | 30.14
1.53 | Oblouk přechodový 400 x 1200 - 500 / R150 | ks | 1 | 0 | 0 | 0 | 0 | 0 | 13.09 | 13.09
1.54 | Oblouk přechodový 900 x 500 - 1200 / R150 | ks | 1 | 0 | 0 | 0 | 0 | 0 | 23.705 | 23.705
1.55 | Oblouk přechodový 400 x 1200 - 630 / R150 | ks | 1 | 0 | 0 | 0 | 0 | 0 | 15.29 | 15.29
1.56 | Oblouk přechodový 710 x 630 - 1200 / R150 | ks | 1 | 0 | 0 | 0 | 0 | 0 | 22.495 | 22.495
1.57 | Oblouk přechodový 1000 x 500 - 1400 / R150 | ks | 1 | 0 | 0 | 0 | 0 | 0 | 28.82 | 28.82
1.58 | Přechod jednostranný 500 x 900 - 250 x 900 / 600 | ks | 1 | 0 | 0 | 0 | 0 | 0 | 10.065 | 10.065
1.59 | Přechod jednostranný 500 x 900 - 315 x 900 / 600 | ks | 1 | 0 | 0 | 0 | 0 | 0 | 9.9 | 9.9
1.60 | Přechod jednostranný 1400 x 500 - 900 x 500 / 500 | ks | 1 | 0 | 0 | 0 | 0 | 0 | 11.55 | 11.55
1.61 | Přechod jednostranný 1400 x 500 - 900 x 500 / 750 | ks | 3 | 0 | 0 | 0 | 0 | 0 | 16.83 | 50.49
1.62 | Přechod jednostranný 800 x 1400 - 500 x 1400 / 600 | ks | 2 | 0 | 0 | 0 | 0 | 0 | 15.62 | 31.24
1.63 | Přechod pravoúhlý 400 x 315 - 200 x 200 / 300 | ks | 1 | 0 | 0 | 0 | 0 | 0 | 2.75 | 2.75
1.64 | Přechod pravoúhlý 900 x 250 - 630 x 500 / 600 | ks | 1 | 0 | 0 | 0 | 0 | 0 | 9.955 | 9.955
1.65 | Přechod pravoúhlý 900 x 500 - 500 x 900 / 500 | ks | 1 | 0 | 0 | 0 | 0 | 0 | 11.11 | 11.11
1.66 | Přechod pravoúhlý 1400 x 500 - 710 x 630 / 750 | ks | 1 | 0 | 0 | 0 | 0 | 0 | 18.425 | 18.425
1.67 | Přechod souměrný 200 x 200 - ø200 / 300 na kruh | ks | 2 | 0 | 0 | 0 | 0 | 0 | 1.43 | 2.86
1.68 | Přechod souměrný 200 x 200 - ø150 / 250 na kruh | ks | 1 | 0 | 0 | 0 | 0 | 0 | 1.21 | 1.21
1.69 | Odbočka jednoduchá 900 x 500 - 900 - 630 / R150 / 970 | ks | 1 | 0 | 0 | 0 | 0 | 0 | 16.225 | 16.225
1.70 | Odbočka jednostranná přívodní 710 x 315 - 355 x 315 - 355 x 315 / 600 / R100 | ks | 1 | 0 | 0 | 0 | 0 | 0 | 11.77 | 11.77
1.71 | Odbočka jednostranná přívodní 1000 x 315 - 710 x 315 - 355 x 315 / 600 / R100 | ks | 1 | 0 | 0 | 0 | 0 | 0 | 13.035 | 13.035
1.72 | Odbočka jednostranná přívodní 1000 x 400 - 1000 x 315 - 355 x 315 / 600 / R100 | ks | 1 | 0 | 0 | 0 | 0 | 0 | 10.78 | 10.78
1.73 | Odbočka jednostranná přívodní 1000 x 500 - 900 x 500 - 1000 x 500 / 1340 / R150 | ks | 1 | 0 | 0 | 0 | 0 | 0 | 28.105 | 28.105
1.74 | Odbočka jednostranná přívodní 1000 x 500 - 1000 x 400 - 355 x 315 / 600 / R100 | ks | 1 | 0 | 0 | 0 | 0 | 0 | 11.44 | 11.44
1.75 | Odbočka jednostranná odtahová 400 x 315 - 400 x 315 - 355 x 315 / 600 / R100 | ks | 1 | 0 | 0 | 0 | 0 | 0 | 6.215 | 6.215
1.76 | Odbočka jednostranná odtahová 560 x 200 - 200 x 200 - 355 x 200 / 600 / R100 | ks | 1 | 0 | 0 | 0 | 0 | 0 | 6.49 | 6.49
1.77 | Odbočka jednostranná odtahová 630 x 225 - 560 x 200 - 800 x 200 / 1040 / R100 | ks | 1 | 0 | 0 | 0 | 0 | 0 | 12.045 | 12.045
1.78 | Odbočka jednostranná odtahová 710 x 225 - 630 x 225 - 200 x 200 / 440 / R100 | ks | 1 | 0 | 0 | 0 | 0 | 0 | 5.555 | 5.555
1.79 | Odbočka jednostranná odtahová 630 x 315 - 400 x 315 - 355 x 315 / 600 / R100 | ks | 1 | 0 | 0 | 0 | 0 | 0 | 7.81 | 7.81
1.80 | Odbočka jednostranná odtahová 800 x 225 - 710 x 225 - 800 x 200 / 1040 / R100 | ks | 1 | 0 | 0 | 0 | 0 | 0 | 13.97 | 13.97
1.81 | Odbočka jednostranná odtahová 800 x 250 - 800 x 225 - 200 x 200 / 440 / R100 | ks | 1 | 0 | 0 | 0 | 0 | 0 | 6.105 | 6.105
1.82 | Odbočka jednostranná odtahová 710 x 400 - 630 x 315 - 355 x 315 / 600 / R100 | ks | 1 | 0 | 0 | 0 | 0 | 0 | 8.855 | 8.855
1.83 | Odbočka jednostranná odtahová 900 x 250 - 800 x 250 - 800 x 200 / 1040 / R100 | ks | 1 | 0 | 0 | 0 | 0 | 0 | 15.4 | 15.4
1.84 | Odbočka jednostranná odtahová 900 x 280 - 900 x 280 - 200 x 200 / 440 / R100 | ks | 2 | 0 | 0 | 0 | 0 | 0 | 6.765 | 13.53
1.85 | Odbočka jednostranná odtahová 900 x 280 - 900 x 250 - 800 x 200 / 1040 / R100 | ks | 1 | 0 | 0 | 0 | 0 | 0 | 15.73 | 15.73
1.86 | Odbočka jednostranná odtahová 800 x 400 - 710 x 400 - 355 x 315 / 600 / R100 | ks | 1 | 0 | 0 | 0 | 0 | 0 | 9.405 | 9.405
1.87 | Odbočka jednostranná odtahová 900 x 315 - 900 x 280 - 355 x 200 / 600 / R100 | ks | 1 | 0 | 0 | 0 | 0 | 0 | 9.35 | 9.35
1.88 | Odbočka jednostranná odtahová 900 x 400 - 800 x 400 - 355 x 315 / 600 / R100 | ks | 1 | 0 | 0 | 0 | 0 | 0 | 10.065 | 10.065
1.89 | Odbočka jednostranná odtahová 900 x 500 - 900 x 500 - 900 x 500 / 1390 / R150 | ks | 1 | 0 | 0 | 0 | 0 | 0 | 25.355 | 25.355
1.90 | Odbočka jednostranná odtahová 900 x 500 - 900 x 400 - 355 x 315 / 600 / R100 | ks | 1 | 0 | 0 | 0 | 0 | 0 | 10.78 | 10.78
1.91 | Rozbočka 355 x 200 - 200 - 200 / R100 | ks | 2 | 0 | 0 | 0 | 0 | 0 | 4.62 | 9.24
1.92 | Odskok 900 x 280 / 900 / 250 | ks | 1 | 0 | 0 | 0 | 0 | 0 | 15.785 | 15.785
1.93 | Odskok 900 x 500 / 1500 / 300 | ks | 1 | 0 | 0 | 0 | 0 | 0 | 28.71 | 28.71
1.94 | Odskok 500 x 900 / 1000 / 300 | ks | 1 | 0 | 0 | 0 | 0 | 0 | 21.285 | 21.285
1.95 | Odskok 500 x 900 / 1500 / 365 | ks | 1 | 0 | 0 | 0 | 0 | 0 | 30.03 | 30.03
| Kruhové potrubí |  |  |  | 0 |  | 0 | 0 |  | 10.55
1.96 | Potrubí Spiro pozink, d 150 mm | bm | 1 | 0 | 0 | 0 | 0 | 0 | 1.89 | 1.89
1.97 | Potrubí Spiro pozink, d 200 mm | bm | 1 | 0 | 0 | 0 | 0 | 0 | 2.56 | 2.56
1.98 | Oblouk segmentový 90°, d 150 mm Pz plech | ks | 2 | 0 | 0 | 0 | 0 | 0 | 1 | 2
1.99 | Oblouk segmentový 90°, d 200 mm Pz plech | ks | 2 | 0 | 0 | 0 | 0 | 0 | 1.6 | 3.2
1.100 | Vnější spojka ke spojování Spiro potrubí d 150 mm | ks | 3 | 0 | 0 | 0 | 0 | 0 | 0.2 | 0.6
1.101 | Vnější spojka ke spojování Spiro potrubí d 200 mm | ks | 1 | 0 | 0 | 0 | 0 | 0 | 0.3 | 0.3
| Tepelné izolace |  |  |  | 0 |  | 0 | 0 |  | 304.3
1.102 | Samolepící pás na bázi syntetického kaučuku s hliníkovou fólií tl. 20 mm, λ=0,034 W/m.K | m2 | 180 | 0 | 0 | 0 | 0 | 0 | 0.73 | 131.4
1.103 | Samolepící pás na bázi syntetického kaučuku s hliníkovou fólií tl. 50 mm, λ=0,034 W/m.K | m2 | 95 | 0 | 0 | 0 | 0 | 0 | 1.82 | 172.9
| Závěsy, závěsné lišty, závitové tyče, kruhové závěsy, hmoždinky, pomocné konstrukce |  |  |  | 0 |  | 0 | 0 |  | 6.7
1.104 | Montážní materiál celkem | kpl | 1 | 0 | 0 | 0 | 0 | 0 | 6.7 | 6.7
| Závěsy, závěsné lišty, závitové tyče, kruhové závěsy, hmoždinky, pomocné konstrukce, lepící pásky, šrouby, nýty, hmoždinky atd. | - | - | - | - | - | - | - | - | -
| Zednické výpomoci |  |  |  | 0 |  | 0 | 0 |  | 0
1.105 | Zednické výpomoci | ks | 19 | 0 | 0 | 0 | 0 | 0 | 0 | 0
| Vybourání prostupů pro vedení vzduchotechnického potrubí, vyplnění otvorů, začištění a vymalování | - | - | - | - | - | - | - | - | -
1.106 | Úklid | m2 | 495 | 0 | 0 | 0 | 0 | 0 | 0 | 0
| Přesun hmot |  |  |  | 0 |  | 0 | 0 |  | 4548.8733
1.107 | Přesun hmot pro vzduchotechniku, výška do 6 m | kg | 4548.8733 | 0 | 0 | 0 | 0 | 0 | 4548.8733 | 4548.8733
| Doprava |  |  |  | 0 |  | 0 | 0 |  | 0
1.108 | Doprava | kpl | 1 | 0 | 0 | 0 | 0 | 0 | 0 | 0
| Zařízení zař.01 - celkem |  |  |  | 0 |  | 0 | 0 |  | 4548.8733
Zařízení zař.02
| Venkovní kondenzační jednotka |  |  |  | 0 |  | 0 | 0 |  | 343.1
2.1 | Venkovní kondenzační jednotka pro přímý chladič ve VZT jednotce Chladicí výkon: 19,0 kW Typ chladiva: R32 SEER: 5,4 Hl. ak. tlaku v 1 m: 58 dB(A) Rozměry (VxŠxH): 1340x1050x330 mm Hmotnost jednotky: 129 kg | ks | 2 | 0 | 0 | 0 | 0 | 0 | 129 | 258
2.2 | Připojovací rozhraní pro VZT jednotky | ks | 2 | 0 | 0 | 0 | 0 | 0 | 2.5 | 5
2.3 | Podstavná konstrukce pod kondenzační jednotku | ks | 2 | 0 | 0 | 0 | 0 | 0 | 32 | 64
2.4 | Cu potrubí měkké izolované chladírenské d11/22 | bm | 32.2 | 0 | 0 | 0 | 0 | 0 | 0.5 | 16.1
| Včetně vakuování, tlakování, doplnění chladiva a zkoušek | - | - | 0 | - | - | - | - | - | -
| Závěsy, závěsné lišty, závitové tyče, kruhové závěsy, hmoždinky, pomocné konstrukce |  |  |  | 0 |  | 0 | 0 |  | 6.7
2.5 | Montážní materiál celkem | kpl | 1 | 0 | 0 | 0 | 0 | 0 | 6.7 | 6.7
| Závěsy, závěsné lišty, závitové tyče, kruhové závěsy, hmoždinky, pomocné konstrukce, lepící pásky, šrouby, nýty, hmoždinky atd. | - | - | - | - | - | - | - | - | -
| Zednické výpomoci |  |  |  | 0 |  | 0 | 0 |  | 0
2.6 | Zednické výpomoci | ks | 3 | 0 | 0 | 0 | 0 | 0 | 0 | 0
| Vybourání prostupů pro vedení potrubí, vyplnění otvorů, začištění a vymalování | - | - | - | - | - | - | - | - | -
| Přesun hmot |  |  |  | 0 |  | 0 | 0 |  | 349.8
2.7 | Přesun hmot pro chlazení, výška do 6 m | kg | 349.8 | 0 | 0 | 0 | 0 | 0 | 349.8 | 349.8
| Doprava |  |  |  | 0 |  | 0 | 0 |  | 0
2.8 | Doprava | kpl | 1 | 0 | 0 | 0 | 0 | 0 | 0 | 0
| Zařízení zař.02 - celkem |  |  |  | 0 |  | 0 | 0 |  | 349.8
Zařízení zař.03
| Větrací strop |  |  |  | 0 |  | 0 | 0 |  | 4175
3.1 | Celoplošný větrací strop v uzavřeném systému pro větrání kuchyně; pro odtah přívod vzduchu; vč osvětlení, tukových předfiltrů; montážního a závěsného materiálu, vyrobeno na míru, vč montáže a zaškolení obsluhy; kompletace v celém prostoru - podrobnější popis viz speficikace zařízení od výrobce | m2 | 167 | 0 | 0 | 0 | 0 | 0 | 25 | 4175
| Přesun hmot |  |  |  | 0 |  | 0 | 0 |  | 4175
3.2 | Přesun hmot, výška do 6 m | kg | 4175 | 0 | 0 | 0 | 0 | 0 | 4175 | 4175
| Doprava |  |  |  | 0 |  | 0 | 0 |  | 0
3.3 | Doprava | kpl | 1 | 0 | 0 | 0 | 0 | 0 | 0 | 0
| Zařízení zař.03 - celkem |  |  |  | 0 |  | 0 | 0 |  | 4175
Demontáže vzduchotechniky
| Demontáže potrubí a jednotek |  |  |  | 0 |  | 0 | 0 |  | 1991.3875
- | Demontáž potrubí plechového čtyřhranného do 0,4 m2 | m | 88.55 | 0 | 0 | 0 | 0 | 0 | 10.05 | 889.9275
- | Demontáž digestoře | ks | 6 | 0 | 0 | 0 | 0 | 0 | 60 | 360
- | Demontáž protidešťové žaluzie | ks | 3 | 0 | 0 | 0 | 0 | 0 | 5.82 | 17.46
- | Demontáž ventilátoru | ks | 2 | 0 | 0 | 0 | 0 | 0 | 52 | 104
- | Demontáž větrací jednotky | ks | 1 | 0 | 0 | 0 | 0 | 0 | 620 | 620
| Výkaz výměr demontáží byl stanoven odborným odhadem z dostupných podkladů a může se od skutečnosti lišit. | - | - | - | - | - | - | - | - | -
| Zednické výpomoci |  |  |  | 0 |  | 0 | 0 |  | 0
- | Zednické výpomoci | ks | 15 |  |  | 0 | 0 | 0 | 0 | 0
| Zazdění otvorů po demontovaném potrubí, začištění a vymalování | - | - | - | - | - | - | - | - | -
| Přesun hmot |  |  |  | 0 |  | 0 | 0 |  | 1991.3875
- | Přesun demontovaných hmot - vzduchotechnika, H do 6 m | kg | 1991.3875 | 0 | 0 | 0 | 0 | 0 | 1991.3875 | 1991.3875
| Doprava |  |  |  | 0 |  | 0 | 0 |  | 1991.3875
- | Doprava | kpl | 1 | 0 | 0 | 0 | 0 | 0 | 1991.3875 | 1991.3875
| Demontáže vzduchotechniky - celkem |  |  |  | 0 |  | 0 | 0 |  | 1991.3875
Hodinové zúčtovací sazby
| Zpracování dodavatelské dokumentace | ks | 1 | 0 | 0 | 0 | 0 | 0 | 0 | 0
| Příprava ke komplexnímu vyzkoušení, oživení a vyregulování zařízení | kpl | 1 | 0 | 0 | 0 | 0 | 0 | 0 | 0
| Komplexní vyzkoušení zařízení | kpl | 1 | 0 | 0 | 0 | 0 | 0 | 0 | 0
| Vypracování provozních předpisů | ks | 1 | 0 | 0 | 0 | 0 | 0 | 0 | 0
| Projekt skutečného provedení | ks | 1 | 0 | 0 | 0 | 0 | 0 | 0 | 0
| Měření hlučnosti zařízení | kpl | 1 | 0 | 0 | 0 | 0 | 0 | 0 | 0
| Hodinové zúčtovací sazby - celkem |  |  |  | 0 |  |  | 0
Dodatek č.1
Pozice | Název dílu | MJ | Množství | Materiál | Materiál celkem | Montáž | Montáž celkem | Cena celkem | Hmotnost | Hmotnost celkem
Zařízení zař.01
X.01 | Regulační klapka kruhová ruční, pozink, ∅160 mm | ks | 1 | 0 | 0 | 0 | 0 | 0 | 1.3 | 1.3
X.02 | Vyústka čtyřhranná do kruhového potrubí, přívodní525x85, dvouřadá, s horizontální orientací lamel,s regulací R2 | ks | 2 | 0 | 0 | 0 | 0 | 0 | 1.84 | 3.68
X.03 | Regulační klapka kruhová ruční, pozink, ∅100 mm | ks | 1 | 0 | 0 | 0 | 0 | 0 | 1.1 | 1.1
X.04 | Talířový ventil odvodní, kovový, ∅100 mm | ks | 2 | 0 | 0 | 0 | 0 | 0 | 0.27 | 0.54
X.05 | Tepelná izolace se samolepících pásů na bázi kaučuku s hliníkovou fólií tl. 20 mm (λ= 0,034 W/m2/.K) | m2 | 0.7 | 0 | 0 | 0 | 0 | 0 | 0.73 | 0.511
X.06 | Kruhový nástavec ∅160 mm, pozink. | ks | 1 | 0 | 0 | 0 | 0 | 0 | 0.15 | 0.15
X.07 | Kruhový nástavec ∅100 mm, pozink. | ks | 1 | 0 | 0 | 0 | 0 | 0 | 0.1 | 0.1
X.08 | Záslepka ∅160 mm, pozink. | ks | 1 | 0 | 0 | 0 | 0 | 0 | 0.24 | 0.24
X.09 | Spojka vnější kruhová, ∅160 mm, pozink. | ks | 1 | 0 | 0 | 0 | 0 | 0 | 0.21 | 0.21
X.10 | Spojka vnější kruhová, ∅100 mm, pozink. | ks | 3 | 0 | 0 | 0 | 0 | 0 | 0.1 | 0.3
X.11 | Oblouk kruhový segmentový, ∅100 mm, pozink. | ks | 3 | 0 | 0 | 0 | 0 | 0 | 1.1 | 3.3
X.12 | Odbočka kruhová ∅100/∅100 mm, 90°, pozink. | ks | 1 | 0 | 0 | 0 | 0 | 0 | 0.6 | 0.6
X.13 | Kruhové Spiro potrubí ∅100 mm | bm | 4.2 | 0 | 0 | 0 | 0 | 0 | 1.14 | 4.788
X.14 | Kruhové Spiro potrubí ∅160 mm | bm | 3 | 0 | 0 | 0 | 0 | 0 | 2.02 | 6.06
X.15 | Montážní materiál celkem | kpl | 1 | 0 | 0 | 0 | 0 | 0 | 2.29 | 2.29
| Závěsy, závěsné lišty, závitové tyče, kruhové závěsy, hmoždinky, pomocné konstrukce, lepící pásky, šrouby, nýty, hmoždinky atd. | - | -
X.16 | Zednické výpomoci | kpl | 3 | 0 | 0 | 0 | 0 | 0 | 0 | 0
| Vybourání prostupů pro vedení vzduchotechnického potrubí, vyplnění otvorů, začištění a vymalování | - | -
X.17 | Přesun hmot pro vzduchotechniku, výška do 6 m | kg | 25.169 | 0 | 0 | 0 | 0 | 0 | 0 | 0
Doprava
X.18 | Doprava | kpl | 1 | 0 | 0 | 0 | 0 | 0 | 0 | 0
| Zařízení zař.01 - celkem |  |  |  | 0 |  | 0 | 0 |  | 25.169
| Název dílu | MJ | Množství | Poznámka | Cena
| Zař.01 - celkem | kpl | 1 |  | 0
| Zař.02 - celkem | kpl | 1 |  | 0
| Zař.03 - celkem | kpl | 1 |  | 0
| Demontáže vzduchotechniky - celkem | kpl | 1 |  | 0
| Hodinové zúčtovací sazby celkem | kpl | 1 |  | 0
| Dodatek č. 1 |  |  |  | 0
| Celkem bez DPH - Kč | - | - |  | 0

## ÚT
STAVEBNÍ ÚPRAVY BUDOVY KUCHYNĚ A JÍDELNY Tyršova 949/4, Rumburk
Otopná soustava
POZ. | Popis | MJ | množství | jednotková cena | Cena celkem (Kč bez DPH)
| Celkem cena za příslušnou profesi |  |  |  | 0
| VRN 2% |  |  |  | 0
| Celkem cena za příslušnou profesi |  |  |  | 0
1 | Otopná tělesa |  |  |  | 0
1 | Deskové otopné těleso běžné, se spodním kombinovaným připojením 11-6060 | ks | 3 | 0 | 0
2 | Deskové otopné těleso běžné, se spodním kombinovaným připojením 22-6060 | ks | 1 | 0 | 0
3 | Deskové otopné těleso běžné, se spodním kombinovaným připojením 22-6080 | ks | 2 | 0 | 0
4 | Deskové otopné těleso běžné, se spodním kombinovaným připojením 22-6100 | ks | 3 | 0 | 0
5 | Deskové otopné těleso běžné, se spodním kombinovaným připojením 22-6120 | ks | 21 | 0 | 0
6 | Deskové otopné těleso běžné, se spodním kombinovaným připojením 22-6140 | ks | 1 | 0 | 0
7 | Deskové otopné těleso běžné, se spodním kombinovaným připojením 22-6180 | ks | 1 | 0 | 0
8 | Deskové otopné těleso běžné, se spodním kombinovaným připojením v 33-6180 | ks | 4 | 0 | 0
9 | Připojovací kombi šroubeni/TRV ventil pro spodní, kompaktní připojení vč svěrného šroubení Termostatický ventil pro dynamické vyvážení a stabilizaci tl. diference | ks | 36 | 0 | 0
10 | Termohlavice pro OT - Desková | ks | 36 | 0 | 0
11 | Konzole pro zavěšení OT -deskové | ks | 36 | 0 | 0
12 | MTZ OT | ks | 36 | 0 | 0
2 | Potrubní systémy vč armatur |  |  |  | 0
1 | Zhotovení přípojky DN15 | ks | 58 | 0 | 0
2 | Zhotovení přípojky DN20 | ks | 48 | 0 | 0
3 | Zhotovení přípojky DN25 | ks | 42 | 0 | 0
4 | Zhotovení přípojky DN32 | ks | 18 | 0 | 0
5 | Kulový kohout s vypouštěním DN 20 | ks | 8 | 0 | 0
6 | Kulový kohout s vypouštěním DN 25 | ks | 4 | 0 | 0
7 | Vypouštěcí kout DN 15 | ks | 12 | 0 | 0
8 | Odvzdušňoací ventil automatický vč uzávěru | ks | 12 | 0 | 0
9 | Potrubí měděné d15x1 vč. tavrovek, prořezu a montáže | m | 112 | 0 | 0
10 | Potrubí měděné d18x1 vč. tavrovek, prořezu a montáže | m | 56 | 0 | 0
11 | Potrubí měděné d22x1 vč. tavrovek, prořezu a montáže | m | 152 | 0 | 0
12 | Potrubí měděné d28x1 vč. tavrovek, prořezu a montáže | m | 122 | 0 | 0
13 | Potrubí měděné d35x1.5 vč. tavrovek, prořezu a montáže | m | 42 | 0 | 0
14 | Návleková izolace d22 tl 20mm vč. tavrovek, prořezu a montáže | m | 34 | 0 | 0
15 | Návleková izolace d28 tl 20mm vč. tavrovek, prořezu a montáže | m | 56 | 0 | 0
16 | Návleková izolace d35 tl 20mm vč. tavrovek, prořezu a montáže | m | 42 | 0 | 0
17 | Příplatek za izolování tvarovek | m | 484 | 0 | 0
18 | Příplatek za tvarovky do DN32 | m | 484 | 0 | 0
19 | Příplatek za drobný montážní materiál vč materiálu pro pájení | m | 484 | 0 | 0
20 | Příplatek za konzole pro osazení systému do DN25 | m | 484 | 0 | 0
21 | Příplatek za kvedení v drážce | m | 255 | 0 | 0
22 | MTZ kompletu potrubní systém ostatní | h | 125 | 0 | 0
23 | Prostupy stavebními konstrukcemi vč zapravení do DN50 vč požárních ucpávek | ks | 29 | 0 | 0
3 | Ostatní |  |  |  | 0
1 | Demontáž -Stávající stacionární kotle 2ks vč připojení: UT - od kotlů k místu napojení na R+S, komplet připojení PLN,odkouření -komplet | KS | 2 | 0 | 0
2 | Demontáž -Stávající závěsné kotle 2ks vč připojení: UT - od kotlů k místu napojení na R+S, komplet připojení PLN,odkouření -komple | KS | 2 | 0 | 0
3 | Demontáž -Stávající těleso R+S vč vystrojení | KS | 1 | 0 | 0
4 | Demontáž -Trasa plynu ke stacionárním kotlům DN32-DN50 | m | 38 | 0 | 0
5 | Demontáž -Trasa teplovodní OS k jednotlivým OT do DN50 vč izolace | m | 360 | 0 | 0
6 | Demontáž -Otopná tělesa -desková max dvouřadá do 1,5m | ks | 36 | 0 | 0
7 | Topná zkouška | h | 24 | 0 | 0
8 | Napuštění a vypuštění systému | h | 8 | 0 | 0
9 | Požární dozor | h | 12 | 0 | 0
10 | Zprovoznění vč vyregulování,odvzdušnění systému | h | 10 | 0 | 0
11 | Doprava na staveniště | km | 950 | 0 | 0
12 | Náklady na za jistění staveniště | h | 40 | 0 | 0
13 | Dokumentace skutečného provedení stavby | ks | 1 | 0 | 0
14 | Likvidace vzniklého odpadu | t | 4.5 | 0 | 0
Zdroj
POZ. | Popis | MJ | množství | jednotková cena | Cena celkem (Kč bez DPH)
| Celkem cena za příslušnou profesi |  |  |  | 0
| VRN 2% |  |  |  | 0
| Celkem cena za příslušnou profesi |  |  |  | 0
1 | Hlavní prvky |  |  |  | 0
1 | Tepelné čerpadlo vzduch / voda, výkon min. 21 kW , chladivo R410A reverzibilní, vč montážní sady, MIN. COP A2 / W35 = 3,4, MIN, provedení SPLIT nebo monoblok Použitý zdroj tepla musí splňovat parametry definované nařízení Komise (EU) č. 813/2013, kterým se provádí směrnice Evropské­ho parlamentu a Rady 2009/125/ES, pokud jde o požadavky na ekodesign ohřívačů pro vytápění vnitřních prostorů a kombinovaných ohřívačů | ks | 3 | 0 | 0
2 | Instalační konzola venkovní jednotky vč izolátorů chvění | ks | 3 | 0 | 0
3 | Komplexní regualční modul vč směšovaných okruhů vč: Doplňky k MaR venkovní čidlo 1x vnitřní čidlo 6x vč jímky modul vzdálené správy 1x | ks | 1 | 0 | 0
4 | Předizolované potrubí chladiva Cu -předizolované | m | 24 | 0 | 0
5 | Vyrovnávací nádoba - stacionární, 250 l, izolace 100 mm vč pojistné sestavy | ks | 1 | 0 | 0
6 | Elektrokotel - max. 23 kW, oběhové čerpadlo, pojišťovací ventil | ks | 1 | 0 | 0
7 | Rozdělovač a sběrač topného systému vč konzole na stěnu 1xVSTUP DN50 3xVÝSTUP 2xDN25/1xDN32/1xDN40, ROZTEČ 250mm | ks | 1 | 0 | 0
8 | Třícestná směšovací sada pro UT OČ 25-60 230V řiditelné s adaptivním řízením, 3-cestný ventil DN25 MIN kV=6,3 vč. pohonu,měřič tepla DN20 Qn=2, vyvaž. ventil DN25 kv=8,1 nastav dle schématu | ks | 1 | 0 | 0
9 | Třícestná směšovací sada pro UT OČ 25-60 230V řiditelné s adaptivním řízením, 3-cestný ventil DN25 MIN kV=10 vč. pohonu,měřič tepla DN20 Qn=2, vyvaž. ventil DN25 kv=8,1 nastav dle schématu | ks | 1 | 0 | 0
10 | Podávací sestava VZT OČ 25-100 230V řiditelné a s adaptivním řízením, pohonu,měřič tepla DN25 Qn=4, vyvaž. ventil DN40 kv=30 nastav dle schématu | ks | 1 | 0 | 0
11 | Třícestná směšovací sada pro UT OČ 25-60 230V řiditelné s adaptivním řízením, 3-cestný ventil DN25 MIN kV=6,3 vč. pohonu 24V(UPRAVIT DLE VZT!!) vyvaž. ventil DN25 kv=8,1 nastav dle schémat | ks | 1 | 0 | 0
12 | Třícestná směšovací sada pro UT OČ 25-80 230V řiditelné s adaptivním řízením, 3-cestný ventil DN25 MIN kV=10 vč. pohonu 24V(UPRAVIT DLE VZT!!) | ks | 1 | 0 | 0
13 | Oddělovací výměník, deskový, pájený vč izolace, oddělení vodního okruhu a MPG okruhu předehřívače VZT. Qc 25kW/ UT 55/45°C /MPG 35% 53/43°C | ks | 1 | 0 | 0
14 | Přepínací kulový ventil, těsný v obou směrech DN25, kv min 10, vč pohonu 230V, napájení upravit dle MaR TČ | ks | 2 | 0 | 0
15 | Napojení na hrdla zásobníku TV | ks | 2 | 0 | 0
16 | Expanzní nádoba otopné soustavy min. 18/6 | ks | 1 | 0 | 0
17 | Expanzní nádoba otopné soustavy min. 200/6 | ks | 1 | 0 | 0
18 | Vodoměr dopouštějí vody DN15, Q=1,5 | ks | 1 | 0 | 0
19 | Oddělovací člen soustavy UT od pitné vody | ks | 1 | 0 | 0
20 | Doplňovací automat systému UT, 230V vč montáže a zprovoznění | ks | 1 | 0 | 0
21 | MTZ kompletu TČ vč elekrokotle, taktovacích zásobníku, rozdělovače sběrače a systému dopuštení vč ele a MaR zprovoznění | ks | 3 | 0 | 0
22 | MTZ ostatních hlavních prvků | ks | 14 | 0 | 0
23 | Zaškolení obsluhy, uvedení do provozu | ks | 3 | 0 | 0
2 | Potrubní systémy vč armatur UT |  |  |  | 0
1 | Zhotovení přípojky DN15 | ks | 10 | 0 | 0
2 | Zhotovení přípojky DN20 | ks | 10 | 0 | 0
3 | Zhotovení přípojky DN25 | ks | 48 | 0 | 0
4 | Zhotovení přípojky DN32 | ks | 24 | 0 | 0
5 | Zhotovení přípojky DN40 | ks | 14 | 0 | 0
6 | Zhotovení přípojky DN50 | ks | 12 | 0 | 0
7 | Kulový kohout DN 15 | ks | 4 | 0 | 0
8 | Kulový kohout DN 20 | ks | 2 | 0 | 0
9 | Kulový kohout DN 25 | ks | 18 | 0 | 0
10 | Kulový kohout DN 32 | ks | 9 | 0 | 0
11 | Kulový kohout DN 40 | ks | 4 | 0 | 0
12 | Kulový kohout DN 50 | ks | 6 | 0 | 0
13 | Filtr DN 15 | ks | 1 | 0 | 0
14 | Filtr DN 25 | ks | 2 | 0 | 0
15 | Filtr DN 32 | ks | 2 | 0 | 0
16 | Filtr DN 40 | ks | 1 | 0 | 0
17 | Odlučovač kalů a nečistot MAX. 300 μm DN25 | ks | 3 | 0 | 0
18 | Zpětná klapka DN 15 | ks | 1 | 0 | 0
19 | Zpětná klapka DN 25 | ks | 5 | 0 | 0
20 | Zpětná klapka DN 32 | ks | 2 | 0 | 0
21 | Zpětná klapka DN 40 | ks | 1 | 0 | 0
22 | Vypouštěcí kout DN 15 | ks | 12 | 0 | 0
23 | Teploměr d 100 O-120 C | ks | 19 | 0 | 0
24 | Tlakoměr vč připojení d 100 0 - 800 kPa | ks | 4 | 0 | 0
25 | Odvzdušňoací ventil automatický vč uzávěru | ks | 12 | 0 | 0
26 | Potrubí černé bezešvé DN20 vč montáže, prořezu a tvarovek | m | 10 | 0 | 0
27 | Potrubí černé bezešvé DN25 vč montáže, prořezu a tvarovek | m | 54 | 0 | 0
28 | Potrubí černé bezešvé DN32 vč montáže, prořezu a tvarovek | m | 14 | 0 | 0
29 | Potrubí černé bezešvé DN40 vč montáže, prořezu a tvarovek | m | 12 | 0 | 0
30 | Potrubí černé bezešvé DN50 vč montáže, prořezu a tvarovek | m | 14 | 0 | 0
31 | Návleková izolace minerální DN20 tl 30 mm vč. Montáže | m | 10 | 0 | 0
32 | Návleková izolace minerální DN25 tl 30 mm vč. Montáže | m | 54 | 0 | 0
33 | Návleková izolace minerální DN32 tl 30 mm vč. Montáže | m | 14 | 0 | 0
34 | Návleková izolace minerální DN40 tl 30 mm vč. Montáže | m | 12 | 0 | 0
35 | Návleková izolace minerální DN50 tl 30 mm vč. Montáže | m | 14 | 0 | 0
36 | Potrubí plastové d20x2,3 vč. tavrovek, izoalce prořezu a montáže | m | 4 | 0 | 0
37 | Příplatek za izolování tvarovek | m | 108 | 0 | 0
38 | Příplatek za tvarovky do DN50 | m | 108 | 0 | 0
39 | Příplatek za drobný montážní materiál vč materiálu pro svařování | m | 108 | 0 | 0
40 | Příplatek za konzole pro osazení systému do DN50 | m | 108 | 0 | 0
41 | MTZ kompletu potrubní systém vč napojení ostatní | h | 92 | 0 | 0
42 | Prostupy stavebními konstrukcemi vč zapravení do DN50 vž zapravení a požárních ucpávek | ks | 12 | 0 | 0
3 | Stavbení úpravy a demontáže |  |  |  | 0
1 | Oplocení venkovní jednotky - pletivo, tvrdé, rozteč min 100mm, drát min 3mm vč. pevné stříšky, výška stříšky +2300mm -konstrukce žárově zinkována -rozměry dle finálního výrobku | ks | 1 | 0 | 0
2 | Základové patky - beton vč. výztuže vč vsakovací vrstvy pro odvod kondenzátu -rozměry dle finálního výrobku | ks | 6 | 0 | 0
3 | Těsný prostup pro potrubí chladiva k venkonví jednotce ∅110, | ks | 3 | 0 | 0
4 | Těsný prostup el. vedení k venkovním jednotkám ∅75 | ks | 3 | 0 | 0
5 | Stávající stacionární kotle 2ks vč připojení: UT - od kotlů k místu napojení na R+S, komplet připojení PLN,odkouření -komplet | ks | 2 | 0 | 0
6 | Stávající závěsné kotle 2ks vč připojení: UT - od kotlů k místu napojení na R+S, komplet připojení PLN,odkouření -komplet | ks | 2 | 0 | 0
7 | Stávající těleso R+S vč vystrojení | ks | 1 | 0 | 0
8 | Trasa plynu ke stacionárním kotlům DN40, celkem 16m,od napojení z páteřní trasy | m | 16 | 0 | 0
9 | Trasa plynu závěsných kotlům DN32, celkem 14m, od napojení z páteřní trasy | m | 14 | 0 | 0
10 | Trasa plynu závěsných hlavní trasa max DN50, celkem 8m, vč demontáže fakturačního měřidla a zaslepí přípojky plynu. | m | 8 | 0 | 0
4 | Ostatní |  |  |  | 0
1 | Těsnostní zkouška UT vč zprávy | soubor | 1 | 0 | 0
2 | Zprovoznění systému - komplexní odzkoušení | h | 10 | 0 | 0
3 | Požární dozor | h | 18 | 0 | 0
4 | Doprava na staveniště | km | 120 | 0 | 0
5 | Náklady na za jistění staveniště | h | 10 | 0 | 0
6 | Dílenksá a výrobní dokumentace vč koordinací s ostatními profesemi | ks | 1 | 0 | 0
7 | Dokumentace skutečného provedení stavby | ks | 1 | 0 | 0
8 | Likvidace vzniklého odpadu vč ekologické likvidace | t | 0.35 | 0 | 0
| Rekapitulace |  |  |  | 0
| Otopná soustava |  |  |  | 0
Zdroj tepla
| Celkem bez DPH |  |  |  | 0

## Elektro
Větrání kuchyně a jídelny ZŠ Tyršova Rumburk
Tyršova 1066/2, 408 01 Rumburk
|  |  | D.1.4.4 elektro silnoproud |  | aktualzace rozpočtu ÚRS 2025-02
|  |  | elektroinstalace bez DPH |  |  |  | 0
|  |  | zařízení staveniště 3,5% z mat + montáže bez DPH |  |  |  | 0
|  |  | celkem bez DPH |  |  |  | 0
PČ | Typ | Kód | Popis | MJ | Množství | J.cena [CZK] | Cena celkem [CZK] | Cenová soustava
|  |  | celkem bez DPH |  |  |  | 0
rozvaděče
pojistková skříň HDS
1. | K | 210191504 | Montáž skříní bez zapojení vodičů tenkocementových přípojkových, typ [SP 0 až 2/1, ER 1.0 a 1.1] | kus | 1 | 0 | 0 | CS ÚRS 2025 02
2. | M | V001 | pojistková skříň HDS pro jištění odběrů do 400A, osazená jednou sadou pojistkových spodků , se zámkem | kus | 1 | 0 | 0 | vlastní
elektroměrová skříň RE
3. | K | 741210002 | Montáž rozvodnic oceloplechových nebo plastových bez zapojení vodičů běžných, hmotnosti do 50 kg | kus | 1 | 0 | 0 | CS ÚRS 2025 02
4. | M | V002 | elektroměrová skříň vestavná pro nepřímé měření do 400A | kus | 1 | 0 | 0 | vlastní
zásuvky a příslušenství
46. | K | 741313042 | Montáž zásuvek domovních se zapojením vodičů šroubové připojení polozapuštěných nebo zapuštěných 10/16 A, provedení 2P + PE dvojí zapojení pro průběžnou montáž | kus | 9 | 0 | 0 | CS ÚRS 2025 02
47. | M | ABB.5518AA2359B | zásuvka 16A/230V jednonásobná IP44 pod omítku bílá s clonkami | kus | 9 | 0 | 0 | CS ÚRS 2025 02
48. | M | ABB 3901AB10B | rámeček jednonásobný bílý | kus | 9 | 0 | 0 | CS ÚRS 2025 02
spínače
53. | K | 741310201 | Montáž spínačů jedno nebo dvoupólových polozapuštěných nebo zapuštěných se zapojením vodičů šroubové připojení, pro prostředí normální spínačů, řazení 1-jednopólových | kus | 16 | 0 | 0 | CS ÚRS 2025 02
54. | M | 34539000 | přístroj spínače jednopólového, řazení 1, 1So šroubové svorky | kus | 16 | 0 | 0 | CS ÚRS 2025 02
55. | M | ABB.3558AA651B | kryt spínače jednoduchý Tango | kus | 16 | 0 | 0 | CS ÚRS 2025 02
56. | M | ABB 3901AB10B | rámeček jednonásobný bílý | kus | 16 | 0 | 0 | CS ÚRS 2025 02
57. | K | 741310233 | Montáž spínačů jedno nebo dvoupólových polozapuštěných nebo zapuštěných se zapojením vodičů šroubové připojení, pro prostředí normální přepínačů, řazení 6-střídavých | kus | 8 | 0 | 0 | CS ÚRS 2025 02
58. | M | 34539003 | přístroj přepínače střídavého, řazení 6, 6So šroubové svorky | kus | 8 | 0 | 0 | CS ÚRS 2025 02
59. | M | ABB.3558AA651B | kryt spínače jednoduchý Tango | kus | 8 | 0 | 0 | CS ÚRS 2025 02
60. | M | ABB 3901AB10B | rámeček jednonásobný bílý | kus | 8 | 0 | 0 | CS ÚRS 2025 02
61. | K | 741310239 | Montáž spínačů jedno nebo dvoupólových polozapuštěných nebo zapuštěných se zapojením vodičů šroubové připojení, pro prostředí normální přepínačů, řazení 7-křížových | kus | 15 | 0 | 0 | CS ÚRS 2025 02
62. | M | 34539004 | přístroj přepínače křížového, řazení 7, 7So šroubové svorky | kus | 15 | 0 | 0 | CS ÚRS 2025 02
63. | M | ABB.3558AA651B | kryt spínače jednoduchý Tango | kus | 15 | 0 | 0 | CS ÚRS 2025 02
64. | M | ABB 3901AB10B | rámeček jednonásobný bílý | kus | 15 | 0 | 0 | CS ÚRS 2025 02
65. | K | 741330371 | Montáž ovladačů tlačítkových ve skříni se zapojením vodičů 1 tlačítkových | kus | 1 | 0 | 0 | CS ÚRS 2025 02
66. | M | V026 | tlačítkový ovladač s omezeným přístupem,10A,230V, IP55, 1x spínací kontakt, 1xrozpínací kntakt, CENTRAL STOP/TOTAL STOP, hlavní vypínač elektroinstalace objektu - červené | kus | 1 | 0 | 0 | vlastní
osvětlení
67. | K | 741372062 | Montáž svítidel s integrovaným zdrojem LED se zapojením vodičů interiérových přisazených stropních hranatých nebo kruhových, plochy od 0,09 do 0,36 m2 | kus | 38 | 0 | 0 | CS ÚRS 2025 02
68. | M | V027 | LED 4000K, 5450lm/840, 36.1W, obdélníkové přisazené | kus | 38 | 0 | 0 | vlastní
69. | K | 741372062 | Montáž svítidel s integrovaným zdrojem LED se zapojením vodičů interiérových přisazených stropních hranatých nebo kruhových, plochy od 0,09 do 0,36 m2 | kus | 24 | 0 | 0 | CS ÚRS 2025 02
70. | M | V028 | LED 4000K, 4000lm/840,600x600 40W, podhledové | kus | 24 | 0 | 0 | vlastní
71. | K | 741372061 | Montáž svítidel s integrovaným zdrojem LED se zapojením vodičů interiérových přisazených stropních hranatých nebo kruhových, plochy do 0,09 m2 | kus | 9 | 0 | 0 | CS ÚRS 2025 02
72. | M | V029 | LED 4000K, 2200lm/840, 14W, kruhové přisazené | kus | 9 | 0 | 0 | vlastní
73. | K | 741372032 | Montáž svítidel s integrovaným zdrojem LED se zapojením vodičů interiérových přisazených nástěnných nouzových s piktogramem | kus | 16 | 0 | 0 | CS ÚRS 2025 02
74. | M | V030 | nouzové svítidlo 120lm/1h baterie | kus | 16 | 0 | 0 | vlastní
75. | K | 741372076 | Montáž svítidel s integrovaným zdrojem LED se zapojením vodičů interiérových přisazených stropních hranatých nebo kruhových s pohybovým čidlem, plochy do 0,09 m2 | kus | 1 | 0 | 0 | CS ÚRS 2025 02
76. | M | V031 | LED 4000K, 2200lm/840, 14W, venkovní, s pohybovým čidlem | kus | 1 | 0 | 0 | vlastní
77. | M | V032 | příplatek za ekolikvidaci svítidla a světelného zdroje | kus | 88 | 0 | 0 | vlastní
montážní materiál
78. | K | 741112061 | Montáž krabic elektroinstalačních bez napojení na trubky a lišty, demontáže a montáže víčka a přístroje přístrojových zapuštěných plastových kruhových | kus | 49 | 0 | 0 | CS ÚRS 2025 02
79. | M | 34571450 | krabice pod omítku PVC přístrojová kruhová D 70mm | kus | 49 | 0 | 0 | CS ÚRS 2025 02
80. | K | 741112101 | Montáž rozvodek se zapojením na svorkovnici zapuštěných plastových kruhových | kus | 30 | 0 | 0 | CS ÚRS 2025 02
81. | M | 34571457 | krabice pod omítku PVC odbočná kruhová D 70mm s víčkem | kus | 30 | 0 | 0 | CS ÚRS 2025 02
82. | K | 741112101 | Montáž rozvodek se zapojením na svorkovnici zapuštěných plastových kruhových | kus | 12 | 0 | 0 | CS ÚRS 2025 02
83. | M | 34571499 | krabice lištová PVC odbočná čtvercová se svorkovnicí 80x80mm | kus | 12 | 0 | 0 | CS ÚRS 2025 02
84. | K | 741910502 | Montáž se zhotovením konstrukce pro rozvodny z profilů tenkostěnných | kg | 20 | 0 | 0 | CS ÚRS 2025 02
85. | M | V033 | ocelová nosná konstrukce všeobecně kg | kg | 20 | 0 | 0 | vlastní
86. | K | 460932111 | Osazení kotevních prvků hmoždinek včetně vyvrtání otvorů, pro upevnění elektroinstalací ve stěnách cihelných, vnějšího průměru do 8 mm | kus | 520 | 0 | 0 | CS ÚRS 2025 02
87. | M | 56281003 | hmoždinky univerzální 10x50 | kus | 520 | 0 | 0 | CS ÚRS 2025 02
protipožární přepážky
88. | K | 741920052 | Montáž se zhotovením přepážek z desek nebo omítek přes 150 do 300 mm ve stěně | m2 | 0.4 | 0 | 0 | CS ÚRS 2025 02
89. | M | V034 | požární prostupy stěnou - materiál | m2 | 0.4 | 0 | 0 | vlastní
hlavní vedení z RE do RH
90. | K | 741122634 | Montáž kabelů měděných bez ukončení uložených pevně plných kulatých nebo bezhalogenových (např. CYKY) počtu a průřezu žil 3x185+95 až 240+120 mm2 | m | 35 | 0 | 0 | CS ÚRS 2025 02
91. | M | 34111673 | kabel silový Cu, PVC izolace 450V/2,5kV, -40ºC - +70ºC, CYKY 3x240+120 mm2 odolnost proti šíření plamene dle ČSN EN 60332-1 | m | 35 | 0 | 0 | CS ÚRS 2025 02
kabely a vodiče
92. | K | 741122625 | Montáž kabelů měděných bez ukončení uložených pevně plných kulatých nebo bezhalogenových (např.CYKY) počtu a průřezu žil 4x35 mm2 | m | 30 | 0 | 0 | CS ÚRS 2025 02
93. | M | 34113135 | kabel silový Cu, PVC izolace 450V/2,5kV, -40ºC - +70ºC, 1-CYKY 5x35 mm2 odolnost proti šíření plamene dle ČSN EN 60332-1 | m | 30 | 0 | 0 | CS ÚRS 2025 02
104. | K | 741122016 | Montáž kabelů měděných bez ukončení uložených pod omítkou plných kulatých nebo bezhalogenových (např.CYKY) počtu a průřezu žil 3x2,5 až 6 mm2 | m | 150 | 0 | 0 | CS ÚRS 2025 02
105. | M | 34111036 | kabel silový Cu, PVC izolace 450V/2,5kV, -40ºC - +70ºC, CYKY 3x2.5 mm2 odolnost proti šíření plamene dle ČSN EN 60332-1 | m | 150 | 0 | 0 | CS ÚRS 2025 02
106. | K | 741122015 | Montáž kabelů měděných bez ukončení uložených pod omítkou plných kulatých nebo bezhalogenových (např.CYKY) počtu a průřezu žil 3x1,5 mm2 | m | 350 | 0 | 0 | CS ÚRS 2025 02
107. | M | 34111030 | kabel silový Cu, PVC izolace 450V/2,5kV, -40ºC - +70ºC, CYKY 3x1.5 mm2 odolnost proti šíření plamene dle ČSN EN 60332-1 | m | 350 | 0 | 0 | CS ÚRS 2025 02
112. | K | 741122611 | Montáž kabelů měděných bez ukončení uložených pevně plných kulatých nebo bezhalogenových (např. CYKY) počtu a průřezu žil 3x1,5 až 6 mm2 | m | 37 | 0 | 0 | CS ÚRS 2025 02
113. | M | V035 | kabel 1-CXKH-V-J P60-R B2CAS1D0 3x1,5 | m | 37 | 0 | 0 | vlastní
demontáže
114. | K | HZS.003 | Demontáž stávající elektroinstalace | hod | 50 | 0 | 0 | HZS
115. | M | 469973116 | Poplatek za uložení stavebního odpadu (skládkovné) na skládce směsného stavebního a demoličního zatříděného do Katalogu odpadů pod kódem 17 09 04 | t | 1 | 0 | 0 | CS ÚRS 2025 02
ostatní
116. | M | V036 | kabelová oka komplet | kus | 1 | 0 | 0 | vlastní
117. | M | V037 | Ostatní drobný elektroinstalační materiál (elektroinstalační trubky, lišty, úchytky, kabelová oka, vázací pásky atd.) | kus | 1 | 0 | 0 | vlastní
118. | K | R0001 | Doprava materiálu 3% z dodávky | kus | 1 | 0 | 0 | R
119. | K | HZS.004 | Ukončení kabelů smršťovací záklopkou nebo páskou se zapojením bez letování na přístroji nebo svorkovnici v rozvaděči | hod | 17 | 0 | 0 | HZS
120. | K | HZS.005 | Práce nezahrnuté v cenících 21M.46M, zapsané do montážního deníku a potvrzené investorem | hod | 84 | 0 | 0 | HZS
121. | K | HZS.006 | Zakreslení skutečného stavu | hod | 17 | 0 | 0 | HZS
122. | K | HZS.007 | Podíl prací jiných profesí než elektro | hod | 160 | 0 | 0 | HZS
123. | K | HZS.008 | Koordinace profesí | hod | 8 | 0 | 0 | HZS
124. | K | 741810003 | Zkoušky a prohlídky elektrických rozvodů a zařízení celková prohlídka a vyhotovení revizní zprávy pro objem montážních prací přes 100 do 500 tis. Kč | kus | 1 | 0 | 0 | CS ÚRS 2025 02
125. | K | 741820102 | Měření osvětlovacího zařízení intenzity osvětlení na pracovišti do 50 svítidel | kus | 2 | 0 | 0 | CS ÚRS 2025 02

## MaR
Větrání kuchyně a jídelny ZŠ Tyršova Rumburk
Tyršova 1066/2, 408 01 Rumburk
|  |  | D.1.4.5 elektro silnoproud |  | aktualzace rozpočtu ÚRS 2025-02
|  |  | elektroinstalace bez DPH |  |  |  | 0
|  |  | zařízení staveniště 3,5% z mat + montáže bez DPH |  |  |  | 0
|  |  | likvidace odpadů |  |  |  | 0
|  |  | celkem včetně DPH |  |  |  | 0
PČ | Typ | Kód | Popis | MJ | Množství | J.cena [CZK] | Cena celkem [CZK] | Cenová soustava
|  |  | celkem bez DPH |  |  |  | 0
ovládací skříňka S01
1. | K | 741210001 | Montáž rozvodnic oceloplechových nebo plastových bez zapojení vodičů běžných, hmotnosti do 20 kg | kus | 1 | 0 | 0 | CS ÚRS 2025 02
2. | M | V001 | Ovládací skříňka nástěnná IP 54 se čtyřpolohovým přepínačem s přepínacími kontakty a pomocnými spínacími kontakty, bezpečnostní transformátor 230/24 V 50 Hz, 75 VA, jistícími prvky (viz výkresová část) | kpl | 1 | 0 | 0 | vlastní
zásuvky a příslušenství
3. | K | 742330044 | Montáž strukturované kabeláže zásuvek datových pod omítku, do nábytku, do parapetního žlabu nebo podlahové krabice 1 až 6 pozic | kus | 2 | 0 | 0 | CS ÚRS 2025 02
4. | K | 742330051 | Montáž strukturované kabeláže zásuvek datových popis portu zásuvky | kus | 2 | 0 | 0 | CS ÚRS 2025 02
5. | K | 742330101 | Montáž strukturované kabeláže měření segmentu metalického s vyhotovením protokolu | kus | 2 | 0 | 0 | CS ÚRS 2025 02
6. | M | 34555002 | zásuvka datová jednonásobná kompletní s rámečkem, RJ45, Kat 6, UTP, svorky IDC | kus | 2 | 0 | 0 | CS ÚRS 2025 02
7. | K | 742124005 | Montáž kabelů datových FTP, UTP, STP ukončení kabelu konektorem | kus | 2 | 0 | 0 | CS ÚRS 2025 02
8. | M | 37459020 | konektor na drát/lanko s vložkou RJ45 UTP Cat6 nestíněný | kus | 2 | 0 | 0 | vlastní
kabely a vodiče
9. | K | 741122131 | Montáž kabelů měděných bez ukončení uložených pevně plných kulatých nebo bezhalogenových (např. CYKY) počtu a průřezu žil 4x1,5 až 4 mm2 | m | 60 | 0 | 0 | CS ÚRS 2025 02
10. | M | 34111060 | kabel instalační jádro Cu plné izolace PVC plášť PVC 450/750V (CYKY) J 4x1,5mm2 | m | 60 | 0 | 0 | CS ÚRS 2025 02
11. | K | 742121001 | Montáž kabelů sdělovacích pro vnitřní rozvody počtu žil do 15 | m | 200 | 0 | 0 | CS ÚRS 2025 02
12. | M | 34121044 | kabel sdělovací stíněný laminovanou Al fólií s příložným Cu drátem jádro Cu plné izolace PVC plášť PVC 100V (SYKFY) 2x2x0,5mm2 | m | 200 | 0 | 0 | CS ÚRS 2025 02
13. | K | 741124703 | Montáž kabelů měděných ovládacích bez ukončení uložených volně, stíněných ovládacích s plným jádrem (JYTY) počtu a průřezu žil 2 až 19x1 mm2 | m | 100 | 0 | 0 | CS ÚRS 2025 02
14. | M | 34113150 | kabel ovládací průmyslový stíněný laminovanou Al fólií s příložným Cu drátem jádro Cu plné izolace PVC plášť PVC 250V (JYTY) 4x1,00mm2 | m | 100 | 0 | 0 | CS ÚRS 2025 02
15. | K | 741122647 | Montáž kabelů měděných bez ukončení uložených pevně plných kulatých nebo bezhalogenových (např. CYKY, CYKFY) počtu a průřezu žil 7x1,5 až 2,5 mm2 | m | 50 | 0 | 0 | CS ÚRS 2025 02
16. | M | 64111110 | kabel instalační jádro Cu plné izolace PVC plášť PVC 450/750V (CYKY) J 7x1,5mm2 | m | 50 | 0 | 0 | CS ÚRS 2025 02
17. | K | 742121001 | Montáž kabelů sdělovacích pro vnitřní rozvody počtu žil do 15 | m | 20 | 0 | 0 | CS ÚRS 2025 02
18. | M | 34121263 | kabel datový jádro Cu plné plášť PVC (U/UTP) kategorie 6 | m | 20 | 0 | 0 | CS ÚRS 2025 02
19. | K | 741120301 | Montáž vodičů izolovaných měděných bez ukončení uložených pevně plných a laněných s PVC pláštěm, bezhalogenových, ohniodolných (např. CY, CHAH-V) průřezu žíly 0,55 až 16 mm2 | m | 30 | 0 | 0 | CS ÚRS 2025 02
20. | M | 34113245 | kabel Instalační flexibilní jádro Cu lanované izolace pryž plášť pryž chloroprenová 450/750V (H07RN-F) 1x6mm2 | m | 30 | 0 | 0 | CS ÚRS 2025 02
montážní materiál
21. | K | 741110511 | Montáž lišt a kanálků elektroinstalačních se spojkami, ohyby a rohy a s nasunutím do krabic vkládacích s víčkem, šířky do 60 mm | m | 50 | 0 | 0 | CS ÚRS 2025 02
22. | M | 34571011 | lišta elektroinstalační vkládací hranatá 24x22mm | m | 50 | 0 | 0 | CS ÚRS 2025 02
23. | K | 741910412 | Montáž žlabů bez stojiny a výložníků kovových s podpěrkami a příslušenstvím bez víka, šířky do 150 mm |  | 50 | 0 | 0 | CS ÚRS 2025 02
24. | M | V002 | drátěný kabelový žlab FeZn 50/50 | m | 50 | 0 | 0 | vlastní
25. | M | V003 | nosník kabelového žlabu 50 | m | 50 | 0 | 0 | vlastní
26. | K | 741910412 | Montáž žlabů bez stojiny a výložníků kovových s podpěrkami a příslušenstvím bez víka, šířky do 150 mm | m | 60 | 0 | 0 | CS ÚRS 2025 02
27. | M | V004 | elektroinstalační drátěný žlab 35x100 | m | 60 | 0 | 0 | vlastní
28. | M | V005 | nosník kabelového žlabu 50 | m | 60 | 0 | 0 | vlastní
29. | K | 741110061 | Montáž trubek elektroinstalačních s nasunutím nebo našroubováním do krabic plastových ohebných, uložených pod omítku, vnější Ø přes 11 do 23 mm | m | 20 | 0 | 0 | CS ÚRS 2025 02
30. | M | 34571063 | trubka elektroinstalační ohebná z PVC bílá d 23mm | m | 20 | 0 | 0
31. | K | HZS001 | Utěsnění prostupů tmelem | hod | 2 | 0 | 0 | HZS
32. | M | V006 | silikonový tmel pro utěsnění prostupů | kus | 1 | 0 | 0 | vlastní
33. | K | 741910502 | Montáž kovových nosných a doplňkových konstrukcí se zhotovením pro rozvodny z profilů ocelových tenkostěnných | kg | 5 | 0 | 0 | CS ÚRS 2025 02
34. | M | V007 | ocelová nosná konstrukce všeobecně kg | kg | 5 | 0 | 0 | vlastní
35. | K | 460932111 | Osazení kotevních prvků hmoždinek včetně vyvrtání otvorů, pro upevnění elektroinstalací ve stěnách cihelných, vnějšího průměru do 8 mm | kus | 180 | 0 | 0 | CS ÚRS 2025 02
36. | M | 56281003 | hmoždinky univerzální 10x50 | kus | 150 | 0 | 0 | CS ÚRS 2025 02
37. | K | 741112061 | Montáž krabic elektroinstalačních bez napojení na trubky a lišty, demontáže a montáže víčka a přístroje přístrojových zapuštěných plastových kruhových | kus | 3 | 0 | 0 | CS ÚRS 2025 02
38. | M | 34571450 | krabice pod omítku PVC přístrojová kruhová D 70mm | kus | 3 | 0 | 0 | CS ÚRS 2025 02
ukončení celoplastových kabelů
39. | K | HZS002 | Ukončení kabelů smršťovací záklopkou nebo páskou se zapojením bez letování na přístroji nebo svorkovnici v rozvaděči | hod | 6 | 0 | 0 | HZS
protipožární přepážky
40. | K | 741920052 | Montáž se zhotovením přepážek z desek nebo omítek přes 150 do 300 mm ve stěně | m2 | 0.4 | 0 | 0 | CS ÚRS 2025 02
41. | M | V008 | požární prostupy stěnou - materiál | m2 | 0.4 | 0 | 0 | vlastní
42. | K |  | Montáž a zhotovení ohnivzdorných konstrukcí pro elektrozařízení přepážek z desek nebo vyztužených omítek silikátových s výplní ve stropním průchodu, do 200 mm | m2 | 0.3 | 0 | 0 | CS ÚRS 2025 02
43. | M | V009 | požární prostupy stropem - materiál | m2 | 0.3 | 0 | 0 | vlastní
demontáže a opětné montáže demontovaného materiálu
44. | K | HZS003 | Demontáže, repase demontovaného materiálu, přeložky | hod | 40 | 0 | 0 | HZS
ostatní
45. | M | V010 | materiál pro zednické práce | kus | 1 | 0 | 0 | vlastní
46. | M | V011 | drobný jednicový materiál, jehož podíl na celkových materiálových nákladech je malý, a proto se nespecifikuje, jako: vývodky spojky vodičové do průžezu 16 mm2. sponky, příchytky, drát vázací a svařovací, spojovací materiál,nýty, elektrody… 5% z nosného materiálu | kus | 1 | 0 | 0 | vlastní
47. | K | HZS.004 | Montáž uzemnění VZT jednotek | hod | 6 | 0 | 0 | HZS
48. | K | HZS.005 | Manpulace ve stávajících rozvodech nn | hod | 8 | 0 | 0 | HZS
49. | K | HZS.006 | Práce nezahrnuté v cenících 21_M, 46 -M, PSV 800-741, PSV 800-742 a zapsané v montážním deníku a potvrzené investorem | hod | 36 | 0 | 0 | HZS
50. | K | HZS.007 | Koordinace profesí | hod | 4 | 0 | 0 | HZS
51. | K | 741810001 | Zkoušky a prohlídky elektrických rozvodů a zařízení celková prohlídka a vyhotovení revizní zprávy pro objem montážních prací do 100 tis.Kč | kus | 1 | 0 | 0 | CS ÚRS 2025 02
52. | K | HZS.009 | Zednické výpomoce, sekání drážek, průrazy včetně vyplnění rýh pro kabely a začištění | hod | 45 | 0 | 0 | HZS
53. | K | HZS.010 | Uvedení do provozu, zaškolení obsluhy | hod | 6 | 0 | 0 | HZS
54. | K | HZS.011 | Ukončení slaboproudých kabelů se zapojením na svorkovnici v rozvaděči nebo na přístroji bez letování | hod | 1.5 | 0 | 0 | HZS